## Planilha Licitação - Conv+Pref
PREFEITURA do MUNICÍPIO de ITAPETININGA
____________ ESTADO DE SÃO PAULO ____________
ORÇAMENTO SINTÉTICO DA OBRA
| OBRA : | CIE "R45" MOD.03 - QUADRAS REVERSÍVEIS - CENTRO DE INICIAÇÃO AO ESPORTE
| ORÇAMENTO: | GINÁSIO DE ESPORTES E PISTA DE ATLETISMO |  |  | Data Base com Deson.: |  | CPOS: Boletim 163
| LOCAL: | RUA ALEX AMADEU BELINATO S/Nº - ÁREA DE LAZER FAUSTO RAMALHO TAVARES - ITAPETININGA-SP |  |  |  |  | Setembro / 2014
ENCARGOS SOCIAIS DESONERADOS: 88,93%(HORA) 50,40%(MÊS)
CLASS | ITEM | CÓDIGO | DESCRIÇÃO | UNIDADE | QUANT. | PREÇO UNITÁRIO (R$) | PREÇO TOTAL (R$)
| A) | SERVIÇOS REFERENTE AO CONTRATO APF 0425.840-59
| 1.000 |  | SERVIÇOS INICIAIS |  |  |  | 35383.15
FIX | 1.000.1 | 73960/1 | INSTAL/LIGACAO PROVISORIA ELETRICA BAIXA TENSAO P/CANT OBRA OBRA,M3-CHAVE 100A CARGA 3KWH,20CV EXCL FORN MEDIDOR | UN | 2,00 | 1.294,61 | 2589.22
VAR | 1.000.2 | 78472 | SERVICOS TOPOGRAFICOS PARA PAVIMENTACAO, INCLUSIVE NOTA DE SERVICOS, ACOMPANHAMENTO E GREIDE | M2 | 13540 | 0,31 | 4197.4
VAR | 1.000.3 | 74220/1 | TAPUME DE CHAPA DE MADEIRA COMPENSADA, E= 6MM, COM PINTURA A CAL E REAPROVEITAMENTO DE 2X | M2 | 435.8 | 44,68 | 19471.54
VAR | 1.000.4 | 74077/2 | LOCACAO CONVENCIONAL DE OBRA, ATRAVÉS DE GABARITO DE TABUAS CORRIDAS PONTALETADAS, COM REAPROVEITAMENTO DE 10 VEZES. | M2 | 1795 | 3,51 | 6300.45
FIX | 1.000.5 | 74209/1 | PLACA DE OBRA EM CHAPA DE ACO GALVANIZADO | M2 | 8,80 | 320,97 | 2824.54
| 2.000 |  | INSTALAÇÕES DO CANTEIRO / SERVIÇOS GERAIS |  |  |  | 5204.05
VAR | 2.000.1 | 83444 | TRANSPORTE DE MATERIAL DE QUALQUER NATUREZA DMT > 10 KM, COM CAMINHAO BASCULANTE DE 4,0 M3. | M2 | 435.8 | 0,81 | 353
VAR | 2.000.2 | 73859/1 | DESMATAMENTO E LIMPEZA MECANIZADA DE TERRENO COM REMOCAO DE CAMADA VEGETAL, UTILIZANDO TRATOR DE ESTEIRAS | M2 | 13540 | 0,17 | 2301.8
VAR | 2.000.3 | 74242/1 | BARRACAO DE OBRA EM CHAPA DE MADEIRA COMPENSADA COM BANHEIRO, COBERTURA EM FIBROCIMENTO 4 MM, INCLUSO INSTALACOES HIDRO-SANITARIAS E ELETRICAS | M2 | 15 | 169,95 | 2549.25
| 3.000 |  | MOVIMENTO TERRA
| 3.000.1 |  | SERVIÇOS FICARÃO A CARGO DO MUNICÍPIO
| 4.000 |  | INFRA-ESTRUTURA (BLOCOS E BALDRAMES) |  |  |  | 277763.36
VAR | 4.000.1 | 12.12.05 | ESTACA TPO HÉLICE CONTÍNUA, DIÂMETRO DE 25 CM EM SOLO | M | 1965 | 40.54 | 79661.1
VAR | 4.000.2 | 5651 | FORMA TABUA PARA CONCRETO EM FUNDACAO C/ REAPROVEITAMENTO 5X | M2 | 529 | 27,53 | 14563.37
VAR | 4.000.3 | 73942/2 | ARMACAO DE ACO CA-60 DIAM. 3,4 A 6,0MM.- FORNECIMENTO / CORTE (C/PERDA DE 10%) / DOBRA / COLOCAÇÃO. | KG | 104 | 7,16 | 744.64
VAR | 4.000.4 | 74254/2 | ARMACAO ACO CA-50, DIAM. 6,3 (1/4) À 12,5MM(1/2) -FORNECIMENTO/ CORTE (PERDA DE 10%) / DOBRA / COLOCAÇÃO. | KG | 10187 | 7,17 | 73040.79
VAR | 4.000.5 | 74254/1 | ARMACAO ACO CA-50 DIAM.16,0 (5/8) À 25,0MM (1) - FORNECIMENTO/ CORTE (PERDA DE 10%) / DOBRA / COLOCAÇÃO. | KG | 2084 | 5,85 | 12191.4
VAR | 4.000.6 | 73964/1 | REATERRO DE VALA/CAVA COMPACTADA A MACO EM CAMADAS DE 20CM ( EM BECOS DE ATÉ 2,50M DE LARGURA EM FAVELAS) | M3 | 217.56 | 41,20 | 8963.47
VAR | 4.000.7 | 73965/10 | ESCAVACAO MANUAL DE VALA EM MATERIAL DE 1A CATEGORIA ATE 1,5M EXCLUINDO ESGOTAMENTO / ESCORAMENTO | M3 | 296.82 | 48,06 | 14265.17
VAR | 4.000.8 | 74138/4 | CONCRETO USINADO BOMBEADO FCK=30MPA, INCLUSIVE LANCAMENTO E ADENSAMENTO | M3 | 206.41 | 344,91 | 71192.87
VAR | 4.000.9 | 5622 | REGULARIZACAO E COMPACTACAO MANUAL DE TERRENO COM SOQUETE | M2 | 147.41 | 4,53 | 667.77
VAR | 4.000.10 | 74115/1 | EXECUÇÃO DE LASTRO EM CONCRETO (1:2,5:6), PREPARO MANUAL | M3 | 7.37 | 335,52 | 2472.78
| 5.000 |  | SUPER-ESTRUTURA (EXCLUSO ARQUIBANCADA) |  |  |  | 399360.64
FIX | 5.000.1 | 74138/4 | CONCRETO USINADO BOMBEADO FCK=30MPA, INCLUSIVE LANCAMENTO E ADENSAMENTO | M3 | 79,38 | 344,91 | 27378.96
FIX | 5.000.2 | 84214 | FORMA PARA ESTRUTURAS DE CONCRETO (PILAR, VIGA E LAJE) EM CHAPA DE MADEIRA COMPENSADA RESINADA, DE 1,10 X 2,20, ESPESSURA = 12 MM, 02 UTILIZ ACOES. (FABRICACAO, MONTAGEM E DESMONTAGEM) | M2 | 993,27 | 45,11 | 44806.41
FIX | 5.000.3 | 74254/2 | ARMACAO ACO CA-50, DIAM. 6,3 (1/4) À 12,5MM(1/2) -FORNECIMENTO/ CORTE (PERDA DE 10%) / DOBRA / COLOCAÇÃO. | KG | 1.635,18 | 7,17 | 11724.24
FIX | 5.000.4 | 74254/1 | ARMACAO ACO CA-50 DIAM.16,0 (5/8) À 25,0MM (1) - FORNECIMENTO/ CORTE (PERDA DE 10%) / DOBRA / COLOCAÇÃO. | KG | 6.580,09 | 5,85 | 38493.53
FIX | 5.000.5 | 73942/2 | ARMACAO DE ACO CA-60 DIAM. 3,4 A 6,0MM.- FORNECIMENTO / CORTE (C/PERDA DE 10%) / DOBRA / COLOCAÇÃO. | KG | 932,27 | 7,16 | 6675.05
FIX | 5.000.6 | 72114 | ESTRUTURA METALICA EM TESOURAS OU TRELICAS, VAO LIVRE DE 30M, FORNECIMENTO E MONTAGEM, NAO SENDO CONSIDERADOS OS FECHAMENTOS METALICOS, AS COLUNAS, OS SERVICOS GERAIS EM ALVENARIA E CONCRETO, AS TELHAS DE COBERTURA E A PINTURA DE ACABAMENTO | M2 | 2.640,00 | 89,14 | 235329.6
FIX | 5.000.7 | 74145/1 | PINTURA ESMALTE FOSCO, DUAS DEMAOS, SOBRE SUPERFICIE METALICA, INCLUSO UMA DEMAO DE FUNDO ANTICORROSIVO | M2 | 2.295,00 | 15,23 | 34952.85
| 6.000 |  | PAREDES E PAINEIS |  |  |  | 64828.93
FIX | 6.000.1 | 87448 | ALVENARIA DE VEDAÇÃO DE BLOCOS VAZADOS DE CONCRETO DE 9X19X39CM (ESPESSURA 9CM) DE PAREDES COM ÁREA LÍQUIDA MENOR QUE 6M² SEM VÃOS E ARGAMASSA DE ASSENTAMENTO COM PREPARO MANUAL. AF_06/2014_P | M2 | 28,17 | 40,75 | 1147.93
FIX | 6.000.2 | 87454 | ALVENARIA DE VEDAÇÃO DE BLOCOS VAZADOS DE CONCRETO DE 9X19X39CM (ESPESSURA 9CM) DE PAREDES COM ÁREA LÍQUIDA MAIOR OU IGUAL A 6M² SEM VÃOS E ARGAMASSA DE ASSENTAMENTO COM PREPARO MANUAL. AF_06/2014_P | M2 | 617,01 | 38,79 | 23933.82
FIX | 6.000.3 | 87466 | ALVENARIA DE VEDAÇÃO DE BLOCOS VAZADOS DE CONCRETO DE 9X19X39CM (ESPESSURA 9CM) DE PAREDES COM ÁREA LÍQUIDA MAIOR OU IGUAL A 6M² COM VÃOS E ARGAMASSA DE ASSENTAMENTO COM PREPARO MANUAL. AF_06/2014_P | M2 | 560,84 | 41,44 | 23241.21
FIX | 6.000.4 | 79627 | DIVISORIA EM GRANITO BRANCO POLIDO, ESP = 3CM, ASSENTADO COM ARGAMASSA TRACO 1:4, ARREMATE EM CIMENTO BRANCO, EXCLUSIVE FERRAGENS | M2 | 25,16 | 656,04 | 16505.97
| 7.000 |  | ESQUADRIAS DE MADEIRA |  |  |  | 8594.78
FIX | 7.000.1 | 73910/7 | PORTA DE MADEIRA COMPENSADA LISA PARA CERA OU VERNIZ, 90X210X3,5CM, INCLUSO ADUELA 1A, ALIZAR 1A E DOBRADICAS COM ANEL | UN | 10,00 | 454,45 | 4544.5
FIX | 7.000.2 | 74139/2 | PORTA DE MADEIRA PARA BANHEIRO, EM CHAPA DE MADEIRA COMPENSADA, REVESTIDA COM LAMINADO TEXTURIZADO, 60X160CM, INCLUSO MARCO E DOBRADICAS | UN | 10,00 | 221,86 | 2218.6
FIX | 7.000.3 | 73910/3 | PORTA DE MADEIRA COMPENSADA LISA PARA PINTURA, 70X210X3,5CM, INCLUSO ADUELA 2A, ALIZAR 2A E DOBRADICAS | UN | 2,00 | 305,39 | 610.78
FIX | 7.000.4 | 73910/9 | PORTA DE MADEIRA COMPENSADA LISA PARA CERA OU VERNIZ, 120X210X3,5CM, 2 FOLHAS, INCLUSO ADUELA 1A, ALIZAR 1A E DOBRADICAS COM ANEL | UN | 1,00 | 602,42 | 602.42
FIX | 7.000.5 | 73910/5 | PORTA DE MADEIRA COMPENSADA LISA PARA PINTURA, 80X210X3,5CM, INCLUSO ADUELA 2A, ALIZAR 2A E DOBRADICAS | UN | 2,00 | 309,24 | 618.48
| 8.000 |  | FERRAGENS |  |  |  | 5270.75
FIX | 8.000.1 | 74070/1 | FECHADURA DE EMBUTIR COMPLETA, PARA PORTAS INTERNAS, PADRAO DE ACABAMENTO SUPERIOR | UN | 25,00 | 210,83 | 5270.75
| 9.000 |  | ESQUADRIAS METÁLICAS |  |  |  | 48059.18
FIX | 9.000.1 | 68052 | JANELA BASCULANTE DE ALUMINIO | M2 | 35,15 | 570,85 | 20065.38
FIX | 9.000.2 | 73631 | GUARDA-CORPO EM TUBO DE ACO GALVANIZADO 1 1/2" | M2 | 40,11 | 260,52 | 10449.46
FIX | 9.000.3 | 73932/1 | GRADE DE FERRO EM BARRA CHATA 3/16" | M2 | 48,40 | 212,53 | 10286.45
FIX | 9.000.4 | 74072/2 | CORRIMAO EM TUBO ACO GALVANIZADO 2 1/2" COM BRACADEIRA | M | 20,53 | 98,79 | 2028.16
FIX | 9.000.5 | 74073/2 | ALCAPAO EM FERRO 70X70CM, INCLUSO FERRAGENS | UN | 2,00 | 80,47 | 160.94
FIX | 9.000.6 | 73933/4 | PORTA DE FERRO DE ABRIR TIPO BARRA CHATA, COM REQUADRO E GUARNICAO COMPLETA | M2 | 11,73 | 246,70 | 2893.79
FIX | 9.000.7 | COTAÇÃO | MASTRO PARA BANDEIRA (CONJUNTO COM 3 UNIDADES | CJ | 1 | 2175 | 2175
| 10.000 |  | VIDROS |  |  |  | 5936.13
FIX | 10.000.1 | 84959 | VIDRO LISO COMUM TRANSPARENTE, ESPESSURA 6MM | M2 | 35,15 | 168,88 | 5936.13
| 11.000 |  | COBERTURA |  |  |  | 553308.88
FIX | 11.000.1 | 72105 | CALHA EM CHAPA DE ACO GALVANIZADO NUMERO 24, DESENVOLVIMENTO DE 50CM | M | 89,00 | 42,40 | 3773.6
FIX | 11.000.2 | 72114 | ESTRUTURA METALICA EM TESOURAS OU TRELICAS, VAO LIVRE DE 30M, FORNECIMENTO E MONTAGEM, NAO SENDO CONSIDERADOS OS FECHAMENTOS METALICOS, AS COLUNAS, OS SERVICOS GERAIS EM ALVENARIA E CONCRETO, AS TELHAS DE COBERTURA E A PINTURA DE ACABAMENTO | M2 | 2.065,00 | 89,14 | 184074.1
FIX | 11.000.3 | 74145/1 | PINTURA ESMALTE FOSCO, DUAS DEMAOS, SOBRE SUPERFICIE METALICA, INCLUSO UMA DEMAO DE FUNDO ANTICORROSIVO | M2 | 1.795,00 | 15,23 | 27337.85
FIX | 11.000.4 * | COTAÇÃO | TELHA METÁLICA TIPO SANDUÍCHE COM TRATAMENTO TERMO-ACÚSTICO (PREENCHIMENTO COM POLIESTIRENO EXPANDIDO - EPS) COM PINTURA ELETROSTÁTICA COM LANTERNIM (33,40 X 3,40M) PARA VENTILAÇÃO E ILUMINAÇÃO NATURAL | M2 | 1795 | 81.78 | 146795.1
FIX | 11.000.5 * | COTAÇÃO | TELHA METÁLICA TIPO SANDUÍCHE COM TRATAMENTO TERMO-ACÚSTICO (PREENCHIMENTO COM POLIESTIRENO EXPANDIDO - EPS) COM PINTURA ELETROSTÁTICA COM 2 VENEZIANAS (23,80 X 4,00M) PARA ILUMINAÇÃO E VENTILAÇÃO NATURAL | M2 | 2295 | 81.78 | 187685.1
FIX | 11.000.6 | 72107 | RUFO EM CHAPA DE ACO GALVANIZADO NUMERO 24, DESENVOLVIMENTO DE 25CM | M | 170,16 | 21,41 | 3643.13
| 12.000 |  | IMPERMEABILIZAÇÃO |  |  |  | 6353.05
FIX | 12.000.1 | 83748 | PROTECAO MECANICA DE SUPERFICIE COM ARGAMASSA DE CIMENTO E AREIA, TRACO 1:3, E=2 CM | M2 | 66,04 | 24,49 | 1617.32
FIX | 12.000.2 | 83738 | IMPERMEABILIZACAO DE SUPERFICIE COM MANTA ASFALTICA (COM POLIMEROS TIPO APP), E=4 MM | M2 | 66,04 | 63,50 | 4193.54
FIX | 12.000.3 | 74106/1 | IMPERMEABILIZACAO DE ESTRUTURAS ENTERRADAS, COM INTA ASFALTICA, DUAS DEMAOS | M2 | 66,04 | 8,21 | 542.19
| 13.000 |  | REVESTIMENTO DE PAREDES |  |  |  | 54994.5
FIX | 13.000.1 | 87548 | MASSA ÚNICA, PARA RECEBIMENTO DE PINTURA, EM ARGAMASSA TRAÇO 1:2:8, PREPARO MANUAL, APLICADA MANUALMENTE EM FACES INTERNAS DE PAREDES DE AMBIENTES COM ÁREA MENOR QUE 10M2, ESPESSURA DE 10MM, COM EXECUÇÃO DE TALISCAS. AF_06/2014 | M2 | 2.215,94 | 15,70 | 34790.26
FIX | 13.000.2 | 87878 | CHAPISCO APLICADO TANTO EM PILARES E VIGAS DE CONCRETO COMO EM ALVENARIAS DE PAREDES INTERNAS, COM COLHER DE PEDREIRO. ARGAMASSA TRAÇO 1:3 COM PREPARO MANUAL. AF_06/2014 | M2 | 2.408,78 | 2,85 | 6865.02
FIX | 13.000.3 | 87274 | REVESTIMENTO CERÂMICO PARA PAREDES INTERNAS COM PLACAS TIPO GRÊS OU SEMI-GRÊS DE DIMENSÕES 33X45 CM APLICADAS EM AMBIENTES DE ÁREA MENOR QUE 5 M² A MEIA ALTURA DAS PAREDES. AF_06/2014 | M2 | 13,50 | 49,92 | 673.92
FIX | 13.000.4 | 87275 | REVESTIMENTO CERÂMICO PARA PAREDES INTERNAS COM PLACAS TIPO GRÊS OU SEMI-GRÊS DE DIMENSÕES 33X45 CM APLICADAS EM AMBIENTES DEÁREA MAIOR QUE 5 M² A MEIA ALTURA DAS PAREDES. AF_06/2014 | M2 | 179,34 | 47,75 | 8563.49
FIX | 13.000.5 | 73908/1 | CANTONEIRA DE ALUMINIO 2"X2", PARA PROTECAO DE QUINA DE PAREDE | M | 29,40 | 32,34 | 950.8
FIX | 13.000.6 | 87545 | EMBOÇO, PARA RECEBIMENTO DE CERÂMICA, EM ARGAMASSA TRAÇO 1:2:8, PREPARO MECÂNICO COM BETONEIRA 400L, APLICADO MANUALMENTE EM FACES INTERNAS DE PAREDES DE AMBIENTES COM ÁREA MENOR QUE 5M2, ESPESSURA DE 10MM, COM EXECUÇÃO DE TALISCAS. AF_06/2014 | M2 | 192,84 | 16,34 | 3151.01
| 14.000 |  | REVESTIMENTO DE PISOS |  |  |  | 418427.68
FIX | 14.000.1 | 83731 | IMPERMEABILIZAÇÃO DE SUPERFÍCIE COM ARGAMASSA DE CIMENTO E AREIA, TRAÇO 1:3, COM ADITIVO IMPERMEABILIZANTE, ESPESSURA=3CM | M2 | 556,34 | 37,97 | 21124.23
FIX | 14.000.2 | COTAÇÃO | FAIXA ANTIDERRAPANTE NO PISO | M | 15.2 | 2.85 | 43.32
FIX | 14.000.3 | COTAÇÃO | SINAL DE ALERTA NO PISO | M | 7.6 | 0.52 | 3.95
FIX | 14.000.4 | 73907/3 | CONTRAPISO/LASTRO DE CONCRETO NAO-ESTRUTURAL, E=5CM, PREPARO COM BETONEIRA | M2 | 182.77 | 26,78 | 4894.58
FIX | 14.000.5 | 87246 | REVESTIMENTO CERÂMICO PARA PISO COM PLACAS TIPO GRÊS DE DIMENSÕES 35X35 CM APLICADA EM AMBIENTES DE ÁREA MENOR QUE 5 M2. AF_06/2014 | M2 | 5.68 | 42,21 | 239.75
FIX | 14.000.6 | 87247 | REVESTIMENTO CERÂMICO PARA PISO COM PLACAS TIPO GRÊS DE DIMENSÕES 35X35 CM APLICADA EM AMBIENTES DE ÁREA ENTRE 5 M2 E 10 M2. AF_06/2014 | M2 | 22.49 | 37,80 | 850.12
FIX | 14.000.7 | 87248 | REVESTIMENTO CERÂMICO PARA PISO COM PLACAS TIPO GRÊS DE DIMENSÕES 35X35 CM APLICADA EM AMBIENTES DE ÁREA MAIOR QUE 10 M2. AF_06/2014 | M2 | 154,60 | 34,30 | 5302.78
FIX | 14.000.8 | 88648 | RODAPÉ CERÂMICO DE 7CM DE ALTURA COM PLACAS TIPO GRÊS DE DIMENSÕES 35X35CM. AF_06/2014 | M | 70.88 | 8,11 | 574.84
FIX | 14.000.9 | 68325 | PISO EM CONCRETO 20 MPA PREPARO MECANICO, ESPESSURA 7CM, INCLUSO SELANTE ELASTICO A BASE DE POLIURETANO | M2 | 100,52 | 45,24 | 4547.52
FIX | 14.000.10 | 88825 | PISO EM CONCRETO FCK 25MPA, ESPESSURA 8 CM, ARMADO COM TELA ELETROSSOLDADA Q-92, SOBRE LASTRO DE BRITA - PARA CIE MESPORTES | M2 | 1.349,15 | 86.21 | 116310.22
FIX | 14.000.11 * | COTAÇÃO | PISO SINTÉTICO FLEXIVEL PARA USO POLIESPORTIVO COBERTA POR CAMADA DE RESINA DE POLIURETANO AUTO NIVELANTE COM 3mm INCLUÍNDO MANTA COM 7MM. ACABAMENTO FINAL COM TINTA PU BICOMPONENTE ANTI-REFLEXIVA E PINTURA DAS LINHAS DE JOGO NAS DIVERSAS MODALIDADES OFICIAIS. | M2 | 1349.15 | 172.33 | 232499.02
FIX | 14.000.12 * | COTAÇÃO | PISO SINTÉTICO PRÉ-FABRICADO COM 6mm EMBORRACHADO PRÓPRIO PARA ACADEMIA INSTALADO ACIMA DO PISO DE CONCRETO DO MEZANINO. | M2 | 180.58 | 172.33 | 31119.35
FIX | 14.000.13 | 74111/1 | SOLEIRA DE MARMORE BRANCO, LARGURA 5CM, ESPESSURA 3CM, ASSENTADA COM ARGAMASSA COLANTE | M | 13,60 | 67,50 | 918
| 15.000 |  | PAVIMENTAÇÃO EXTERNA |  |  |  | 30221.11
VAR | 15.000.1 | 73675 | PISO DE CONCRETO ACABAMENTO RÚSTICO ESPESSURA 7CM COM JUNTAS EM MADEIRA | M2 | 456.91 | 59,53 | 27199.85
VAR | 15.000.2 | 5622 | REGULARIZACAO E COMPACTACAO MANUAL DE TERRENO COM SOQUETE | M2 | 456.91 | 4,53 | 2069.8
VAR | 15.000.3 | 72188 | PISO DE BORRACHA PASTILHADO, ESPESSURA 7MM, ASSENTADO COM ARGAMASSA TRACO 1:3 (CIMENTO E AREIA) | M2 | 0.48 | 154,49 | 74.16
VAR | 15.000.4 | COTAÇÃO | PLACA PRÉ-MOLDADA ARMADA COM RELEVO COR CINZA (b=60 / h=120 / e=4cm)- RAMPA DE ACESSO DEFICIENTE | UN | 2 | 438.65 | 877.3
| 16.000 |  | ATLETISMO |  |  |  | 503629.13
| 16.001 |  | PISTA DE CORRIDA DE ATLETISMO (RETA DE 100m)
FIX | 16.001.2 * | COTAÇÃO | PISTA DE CORRIDA EM PISO SINTÉTICO PARA ATLETISMO CONFORME FABRICANTE CERTIFICADO PELA IAFF (13mm) COMPOSTO POR: MANTA PRÉ-FABRICADA DE BORRACHA RECICLADA, COBERTA POR UMA CAMADA DE P.U. (POLIURETANO) ESPECIAL BICOMPONENTE E GRÂNULOS DE BORRACHA EPDM DE ALTA RESISTÊNCIA AO USO, NOS TAMANHOS 1-3,5 MM OU COM CARACTERÍSTICAS TÉCNICAS SIMILARES APROVADAS PELA IAAF. A PISTA DEVERÁ RECEBER DEMARCAÇÃO E ESCALONAMENTO DE ACORDO COM AS NORMAS DA IAAF, COM TINTA POLIURETANICA. | M2 | 885.15 | 385.72 | 341420.06
FIX | 16.001.3 | 73760/1 | CAPA SELANTE COMPREENDENDO APLICAÇÃO DE ASFALTO NA PROPORÇÃO DE 0,7 A 1,5L / M2, DISTRIBUIÇÃO DE AGREGADOS DE 5 A 15KG/M2 E COMPACTAÇÃO COM ROLO - COM USO DA EMULSAO RR-2C, INCLUSO APLICACAO E COMPACTACAO | M2 | 885,15 | 2,32 | 2053.55
FIX | 16.001.4 | 72964 | CONCRETO BETUMINOSO USINADO A QUENTE COM CAP 50/70, BINDER, INCLUSO USINAGEM E APLICACAO, EXCLUSIVE TRANSPORTE | T | 110,64 | 148,91 | 16475.4
VAR | 16.001.5 | 83444 | TRANSPORTE DE MATERIAL DE QUALQUER NATUREZA DMT > 10 KM, COM CAMINHAO BASCULANTE DE 4,0 M3. | TxKM | 1106.4 | 0,81 | 896.18
FIX | 16.001.6 | COTAÇÃO | TRATAMENTO HERBICIDA | M2 | 885.15 | 8.12 | 7187.42
FIX | 16.001.7 | 73710 | BASE PARA PAVIMENTAÇÃO COM BRITA GRADUADA, INCLUSIVE COMPACTAÇÃO | M3 | 88,51 | 95,44 | 8447.39
FIX | 16.001.8 | 73711 | BASE PARA PAVIMENTACAO COM BRITA CORRIDA, INCLUSIVE COMPACTACAO | M3 | 309,80 | 72,54 | 22472.89
FIX | 16.001.9 | 83622 | GRELHA DE FERRO FUNDIDO PARA CANALETA LARG = 40CM, FORNECIMENTO E ASSENTAMENTO | M | 122,10 | 177,91 | 21722.81
FIX | 16.001.10 | 73882/3 | CALHA EM CONCRETO SIMPLES, EM MEIA CANA DE CONCRETO, DIAMETRO 400 MM | M | 122,10 | 38,13 | 4655.67
FIX | 16.001.11 | COTAÇÃO | BORDA DA PISTA DE CORRIDA EM CONCRETO (Seção Área = 0,10m²) | M | 262.95 | 46.69 | 12277.14
| 16.002 |  | ARREMESSO DE PESO
FIX | 16.002.2 | 74236/1 | PLANTIO DE GRAMA BATATAIS EM PLACAS | M2 | 478,55 | 7,13 | 3412.06
FIX | 16.002.3 | COTAÇÃO | BASE DE LANÇAMENTO EM CONCRETO REFORÇADA COM TELA | M2 | 4 | 59.74 | 238.96
FIX | 16.002.4 | 73710 | BASE PARA PAVIMENTAÇÃO COM BRITA GRADUADA, INCLUSIVE COMPACTAÇÃO | M3 | 0,40 | 95,44 | 38.18
FIX | 16.002.5 | 73711 | BASE PARA PAVIMENTACAO COM BRITA CORRIDA, INCLUSIVE COMPACTACAO | M3 | 9,38 | 72,54 | 680.43
FIX | 16.002.6 | COTAÇÃO | DISPOSITIVOS METÁLICOS COMPLETOS PARA ARREMESSO DE PESO (ARO CIRCULAR DE METAL PARA ARREMESSO DE PESO) | UNIT | 1 | 350.19 | 350.19
FIX | 16.002.7 | COTAÇÃO | DELIMITADOR DA PISTA DE ARREMESSO DE PESO (s/ dimensão especificada) | M | 128 | 32.48 | 4157.44
FIX | 16.002.8 | COTAÇÃO | SUPERFÍCIE DE CONCRETO DA PISTA DE ARREMESSO DE PESO | M2 | 4 | 59.74 | 238.96
| 16.003 |  | PISTA DE SALTO EM DISTÂNCIA
FIX | 16.003.1 * | COTAÇÃO | PISO COM SUPERFICIE SINTÉTICA DA PISTA DE SALTO EM DISTÂNCIA | M2 | 85.8 | 400 | 34320
FIX | 16.003.2 | 73760/1 | CAPA SELANTE COMPREENDENDO APLICAÇÃO DE ASFALTO NA PROPORÇÃO DE 0,7 A 1,5L / M2, DISTRIBUIÇÃO DE AGREGADOS DE 5 A 15KG/M2 E COMPACTAÇÃO COM ROLO - COM USO DA EMULSAO RR-2C, INCLUSO APLICACAO E COMPACTACAO | M2 | 85,80 | 2,32 | 199.06
FIX | 16.003.3 | 72964 | CONCRETO BETUMINOSO USINADO A QUENTE COM CAP 50/70, BINDER, INCLUSO USINAGEM E APLICACAO, EXCLUSIVE TRANSPORTE | T | 10,73 | 148,91 | 1597.8
VAR | 16.003.4 | 83444 | TRANSPORTE DE MATERIAL DE QUALQUER NATUREZA DMT > 10 KM, COM CAMINHAO BASCULANTE DE 4,0 M3. | TxKM | 107.3 | 0,81 | 86.91
FIX | 16.003.5 | COTAÇÃO | TRATAMENTO HERBICIDA | M2 | 85.8 | 8.12 | 696.7
FIX | 16.003.6 | 73710 | BASE PARA PAVIMENTAÇÃO COM BRITA GRADUADA, INCLUSIVE COMPACTAÇÃO | M3 | 8,58 | 95,44 | 818.88
FIX | 16.003.7 | 73711 | BASE PARA PAVIMENTACAO COM BRITA CORRIDA, INCLUSIVE COMPACTACAO | M3 | 30,03 | 72,54 | 2178.38
FIX | 16.003.8 | COTAÇÃO | DELIMITADOR DA PISTA DE SALTO (Área do Arremate = 0,03m²) | M | 130 | 18 | 2340
FIX | 16.003.9 | COTAÇÃO | BANDEJA DE DRENAGEM | M | 7.32 | 580 | 4245.6
FIX | 16.003.10 * | COTAÇÃO | SUPORTE DA TÁBUA DE IMPULSÃO (Área 0,08m²) | M | 7.32 | 137.33 | 1005.26
FIX | 16.003.11 | COTAÇÃO | CAIXA DE AREIA DA PISTA DO SALTO EM DISTÂNCIA E TRIPLO (h=0,30m) (2 PISTAS) | M2 | 46.2 | 89.48 | 4133.98
FIX | 16.003.12 | COTAÇÃO | DELIMITADOR DA CAIXA DE AREIA (larg.=0,10m / h=0,49m) | M | 44 | 45.68 | 2009.92
FIX | 16.003.13 | COTAÇÃO | CAIXA COLETORA DE AREIA COM FECHAMENTO EM GRADE DE BORRACHA VAZADA (larg. 0,45m) | M2 | 18 | 93.59 | 1684.62
FIX | 16.003.14 | 75029/1 | TUBO PVC CORRUGADO RIGIDO PERFURADO DN 150 PARA DRENAGEM - FORNECIMENTO E INSTALACAO | M | 16,00 | 86,53 | 1384.48
FIX | 16.003.15 | 73881/2 | EXECUCAO DE DRENO COM MANTA GEOTEXTIL 300 G/M2 | M2 | 14,72 | 9,84 | 144.84
FIX | 16.003.16 | 74164/4 | LASTRO DE BRITA | M3 | 0,69 | 84,01 | 57.97
| 17.000 |  | GERAL |  |  |  | 50257.63
| 17.000.1 |  | INSTALAÇÕES HIDROSANITÁRIAS
| 17.000.1.1 |  | ESGOTO SANITÁRIO
| 17.000.1.1.1 |  | TUBO DE PVC RÍGIDO
FIX | 17.000.1.1.1.1 | 85123 | TUBO PVC PONTA/BOLSA C/ VIROLA DN=100MM P/ ESGOTO JUNTA COM ANEL - FORNECIMENTO E INSTALACAO | M | 60,00 | 28,36 | 1701.6
VAR | 17.000.1.1.1.2 | 74168/1 | TUBO PVC ESGOTO SERIE R DN 150MM C/ ANEL DE BORRACHA - FORNECIMENTO E INSTALAÇÃO | M | 10 | 69,75 | 697.5
VAR | 17.000.1.1.1.3 | 73965/10 | ESCAVACAO MANUAL DE VALA EM MATERIAL DE 1A CATEGORIA ATE 1,5M EXCLUINDO ESGOTAMENTO / ESCORAMENTO | M3 | 3.6 | 48,06 | 173.02
VAR | 17.000.1.1.1.4 | 73964/1 | REATERRO DE VALA/CAVA COMPACTADA A MACO EM CAMADAS DE 20CM ( EM BECOS DE ATÉ 2,50M DE LARGURA EM FAVELAS) | M3 | 3.6 | 41,20 | 148.32
VAR | 17.000.1.1.1.5 | 74104/1 | CAIXA DE INSPEÇÃO EM ALVENARIA DE TIJOLO MACIÇO 60X60X60CM, REVESTIDA INTERNAMENTO COM BARRA LISA (CIMENTO E AREIA, TRAÇO 1:4) E=2,0CM, COM TAMPA PRÉ-MOLDADA DE CONCRETO E FUNDO DE CONCRETO 15MPA TIPO C - ESCAVAÇÃO E CONFECÇÃO | UN | 12 | 128,99 | 1547.88
| 17.000.1.2 |  | ÁGUAS PLUVIAIS-CAPTAÇÃO AAC
| 17.000.1.2.1 |  | TUBO DE PVC RÍGIDO
FIX | 17.000.1.2.1.1 | 85123 | TUBO PVC PONTA/BOLSA C/ VIROLA DN=100MM P/ ESGOTO JUNTA COM ANEL - FORNECIMENTO E INSTALACAO | M | 90,00 | 28,36 | 2552.4
FIX | 17.000.1.2.1.2 | 83700 | TUBO LEVE PVC RIGIDO D=150MM | M | 180,00 | 28,54 | 5137.2
| 17.000.1.2.2 |  | TUBO DE PVC RÍGIDO, LINHA ROBUSTA
VAR | 17.000.1.2.2.1 | 83701 | TUBO LEVE PVC RIGIDO D=200MM | M | 54 | 32,29 | 1743.66
VAR | 17.000.1.2.2.2 | 460506 cpos163 / 73888/6 | TUBO PVC EB-644 P/ REDE COLET ESG JE DN 250MM (FORNECIMENTO E ASSENTAMENTO) | M | 102 | 87.41 | 8915.82
VAR | 17.000.1.2.2.3 | 83702 | TUBO LEVE PVC RIGIDO D=300MM | M | 81 | 43,79 | 3546.99
VAR | 17.000.1.2.2.5 | 9823+73888/009 | TUBO PVC EB-644 P/ REDE COLET ESG JE DN 400MM (FORNECIMENTO E ASSENTAMENTO) | M | 24 | 194.4 | 4665.6
| 17.000.1.2.3 |  | CAIXAS E POÇOS DE VISITA
VAR | 17.000.1.2.3.1 | 74104/1 | CAIXA DE INSPEÇÃO EM ALVENARIA DE TIJOLO MACIÇO 60X60X60CM, REVESTIDA INTERNAMENTO COM BARRA LISA (CIMENTO E AREIA, TRAÇO 1:4) E=2,0CM, COM TAMPA PRÉ-MOLDADA DE CONCRETO E FUNDO DE CONCRETO 15MPA TIPO C - ESCAVAÇÃO E CONFECÇÃO | UN | 24 | 128,99 | 3095.76
VAR | 17.000.1.2.3.2 | 83622 | GRELHA DE FERRO FUNDIDO PARA CANALETA LARG = 40CM, FORNECIMENTO E ASSENTAMENTO | M | 18 | 177,91 | 3202.38
| 17.000.1.3 |  | ÁGUA FRIA POTÁVEL
| 17.000.1.3.1 |  | TUBO DE PVC MARROM SOLDÁVEL, CLASSE 15 (CONFORME NBR 5648), INCLUSIVE RASGOS E RECOMPOSIÇÃO DE ALVENARIA
VAR | 17.000.1.3.1.1 | 75051/2 | TUBO DE PVC SOLDAVEL, SEM CONEXOES 25MM - FORNECIMENTO E INSTALACAO | M | 12 | 6,27 | 75.24
VAR | 17.000.1.3.1.2 | 75051/3 | TUBO DE PVC SOLDAVEL, SEM CONEXOES 32MM - FORNECIMENTO E INSTALACAO | M | 234 | 9,28 | 2171.52
FIX | 17.000.1.3.1.3 | 75051/4 | TUBO DE PVC SOLDAVEL, SEM CONEXOES 40MM - FORNECIMENTO E INSTALACAO | M | 36,00 | 13,88 | 499.68
VAR | 17.000.1.3.1.4 | 75051/5 | TUBO DE PVC SOLDAVEL, SEM CONEXOES 50MM - FORNECIMENTO E INSTALACAO | M | 42 | 16,94 | 711.48
FIX | 17.000.1.3.1.5 | 75051/6 | TUBO DE PVC SOLDAVEL, SEM CONEXOES 60MM - FORNECIMENTO E INSTALACAO | M | 48 | 24,00 | 1152
FIX | 17.000.1.3.1.6 | 75051/7 | TUBO DE PVC SOLDAVEL, SEM CONEXOES 85MM - FORNECIMENTO E INSTALACAO | M | 21,00 | 40,79 | 856.59
FIX | 17.000.1.3.1.7 | COTAÇÃO | CAVALETE EM AÇO GALVANIZADO PARA Ø1" COMPLETO COM ABRIGO EM ALVENARIA E PORTINHOLA CONFORME PROJETO | CJ | 1 | 851.818 | 851.82
| 17.000.1.4 |  | INCÊNDIO
| 17.000.1.4.1 |  | TUBO DE PVC CLASSE 20 JEI PBA
FIX | 17.000.1.4.1.1 | 75030/6 | TUBO PVC SOLDAVEL AGUA FRIA DN 75MM, INCLUSIVE CONEXOES - FORNECIMENTO E INSTALACAO | M | 66,00 | 54,81 | 3617.46
FIX | 17.000.1.4.1.2 | 75030/7 | TUBO PVC SOLDAVEL AGUA FRIA DN 85MM, INCLUSIVE CONEXOES - FORNECIMENTO E INSTALACAO | M | 45,00 | 66,89 | 3010.05
FIX | 17.000.1.4.1.3 | 74169/1 | REGISTRO/VALVULA GLOBO ANGULAR 45 GRAUS EM LATAO PARA HIDRANTES DE INCÊNDIO PREDIAL DN 2.1/2" - FORNECIMENTO E INSTALACAO | PÇ | 1,00 | 183,66 | 183.66
| 18.000 |  | GINÁSIO |  |  |  | 62618.61
| 18.000.1 |  | INSTALAÇÕES HIDROSANITÁRIAS
| 18.000.1.1 |  | ESGOTO SANITÁRIO
FIX | 18.000.1.1.1 | 74165/1 | TUBO PVC ESGOTO JS PREDIAL DN 40MM, INCLUSIVE CONEXOES - FORNECIMENTO E INSTALACAO | M | 10,00 | 25,04 | 250.4
FIX | 18.000.1.1.2 | 74165/2 | TUBO PVC ESGOTO PREDIAL DN 50MM, INCLUSIVE CONEXOES - FORNECIMENTO E INSTALACAO | M | 14,00 | 33,07 | 462.98
FIX | 18.000.1.1.3 | 74165/3 | TUBO PVC ESGOTO PREDIAL DN 75MM, INCLUSIVE CONEXOES - FORNECIMENTO E INSTALAÇAO | M | 4,00 | 45,52 | 182.08
FIX | 18.000.1.1.4 | 85123 | TUBO PVC PONTA/BOLSA C/ VIROLA DN=100MM P/ ESGOTO JUNTA COM ANEL - FORNECIMENTO E INSTALACAO | M | 126,00 | 28,36 | 3573.36
VAR | 18.000.1.1.5 | 73965/10 | ESCAVACAO MANUAL DE VALA EM MATERIAL DE 1A CATEGORIA ATE 1,5M EXCLUINDO ESGOTAMENTO / ESCORAMENTO | M3 | 15.4 | 48,06 | 740.12
VAR | 18.000.1.1.6 | 73964/1 | REATERRO DE VALA/CAVA COMPACTADA A MACO EM CAMADAS DE 20CM ( EM BECOS DE ATÉ 2,50M DE LARGURA EM FAVELAS) | M3 | 14.19 | 41,20 | 584.63
| 18.000.1.2 |  | RALOS E GRELHAS
FIX | 18.000.1.2.1 | COTAÇÃO | RALO SIFONADO DE PVC 150MMX75MMX50MM, INCLUINDO GRELHA DE AÇO INOX ARTICULADA COM VEDAÇÃO | PÇ | 15 | 28.15 | 422.25
| 18.000.1.3 |  | ÁGUA FRIA POTÁVEL
| 18.000.1.3.1 |  | TUBO DE PVC MARROM SOLDÁVEL, CLASSE 15 (CONFORME NBR 5648), INCLUSIVE RASGOS E RECOMPOSIÇÃO DE ALVENARIA
FIX | 18.000.1.3.1.1 | 75051/2 | TUBO DE PVC SOLDAVEL, SEM CONEXOES 25MM - FORNECIMENTO E INSTALACAO | M | 20,00 | 6,27 | 125.4
VAR | 18.000.1.3.1.2 | 75051/3 | TUBO DE PVC SOLDAVEL, SEM CONEXOES 32MM - FORNECIMENTO E INSTALACAO | M | 4 | 9,28 | 37.12
FIX | 18.000.1.3.1.2 | 75051/4 | TUBO DE PVC SOLDAVEL, SEM CONEXOES 40MM - FORNECIMENTO E INSTALACAO | M | 10,00 | 13,88 | 138.8
FIX | 18.000.1.3.1.3 | 75051/5 | TUBO DE PVC SOLDAVEL, SEM CONEXOES 50MM - FORNECIMENTO E INSTALACAO | M | 26,00 | 16,94 | 440.44
FIX | 18.000.1.3.1.4 | 75051/6 | TUBO DE PVC SOLDAVEL, SEM CONEXOES 60MM - FORNECIMENTO E INSTALACAO | M | 119,00 | 24,00 | 2856
FIX | 18.000.1.3.1.5 | 75051/7 | TUBO DE PVC SOLDAVEL, SEM CONEXOES 85MM - FORNECIMENTO E INSTALACAO | M | 30,00 | 40,79 | 1223.7
| 18.000.1.3.2 |  | REGISTRO DE GAVETA EM BRONZE COM ACABAMENTO CROMADO:
FIX | 18.000.1.3.2.1 | 74175/1 | REGISTRO GAVETA 1" COM CANOPLA ACABAMENTO CROMADO SIMPLES - FORNECIMENTO E INSTALACAO | PÇ | 5,00 | 79,80 | 399
FIX | 18.000.1.3.2.2 | 73797/1 | REGISTRO DE GAVETA COM CANOPLA Ø 32MM (1.1/4") - FORNECIMENTO E INSTALAÇÃO | PÇ | 3,00 | 109,38 | 328.14
FIX | 18.000.1.3.2.3 | 74174/1 | REGISTRO GAVETA 1.1/2" COM CANOPLA ACABAMENTO CROMADO SIMPLES - FORNECIMENTO E INSTALACAO | PÇ | 5,00 | 128,74 | 643.7
| 18.000.1.3.3 |  | REGISTRO DE PRESSÃO EM BRONZE COM ACABAMENTO CROMADO:
FIX | 18.000.1.3.3.1 | 73663 | REGISTRO DE PRESSÃO COM CANOPLA Ø 25MM (1") - FORNECIMENTO E INSTALAÇÃO | PÇ | 30,00 | 82,24 | 2467.2
| 18.000.1.3.4 |  | REGISTRO DE GAVETA EM BRONZE COM ACABAMENTO BRUTO:
FIX | 18.000.1.3.4.1 | 74184/1 | REGISTRO GAVETA 1" BRUTO LATAO - FORNECIMENTO E INSTALACAO | PÇ | 13,00 | 48,40 | 629.2
FIX | 18.000.1.3.4.2 | 74181/1 | REGISTRO GAVETA 2" BRUTO LATAO - FORNECIMENTO E INSTALACAO | PÇ | 2,00 | 105,92 | 211.84
FIX | 18.000.1.3.4.3 | 74180/1 | REGISTRO GAVETA 2.1/2" BRUTO LATAO - FORNECIMENTO E INSTALACAO | PÇ | 2,00 | 232,24 | 464.48
| 18.000.1.3.5 |  | ACESSÓRIOS |  |  |  | 0
FIX | 18.000.1.3.5.1 | 88503 | CAIXA D´ÁGUA EM POLIETILENO, 1000 LITROS, COM ACESSÓRIOS | PÇ | 2,00 | 680,22 | 1360.44
| 18.000.1.4 |  | ÁGUA QUENTE
| 18.000.1.4.1 |  | TUBO DE COBRE CLASSE "E", INCLUSIVE RASGOS E RECOMPOSIÇÃO DE ALVENARIA |  |  | 0
FIX | 18.000.1.4.1.1 | 74061/2 | TUBO DE COBRE CLASSE "E" 22MM - FORNECIMENTO E INSTALACAO | M | 14,00 | 24,49 | 342.86
FIX | 18.000.1.4.1.2 | 74061/3 | TUBO DE COBRE CLASSE "E" 28MM - FORNECIMENTO E INSTALACAO | M | 36,00 | 28,98 | 1043.28
FIX | 18.000.1.4.1.3 | COTAÇÃO | SISTEMA DE AQUECIMENTO SOLAR COMPLETO, INCLUINDO RESERVATÓRIO, PLACAS SOLARES, BOMBA DE RECIRCULAÇÃO, REGISTROS, VÁLVULAS DE BLOQUEIO, VÁLVULAS DE SEGURANÇA | CJ | 1 | 6290.9 | 6290.9
| 18.000.1.5 |  | INCÊNDIO
| 18.000.1.5.1 |  | ABRIGO COMPLETO PARA MANGUEIRA COM VISOR DE VIDRO
FIX | 18.000.1.5.1.1 | 72284 | ABRIGO PARA HIDRANTE, 90X60X17CM, COM REGISTRO GLOBO ANGULAR 45º 2.1/2", ADAPTADOR STORZ 2.1/2", MANGUEIRA DE INCÊNDIO 20M, REDUÇÃO 2.1/2X1.1/2" E ESGUICHO EM LATÃO 1.1/2" - FORNECIMENTO E INSTALAÇÃO | PÇ | 5 | 949,27 | 4746.35
FIX | 18.000.1.5.1.2 | 73775/2 | EXTINTOR INCENDIO AGUA-PRESSURIZADA 10L INCL SUPORTE PAREDE CARGA COMPLETA FORNECIMENTO E COLOCACAO | PÇ | 2,00 | 104,98 | 209.96
FIX | 18.000.1.5.1.3 | 83635 | EXTINTOR INCENDIO TP PO QUIMICO 6KG - FORNECIMENTO E INSTALACAO | PÇ | 3,00 | 112,30 | 336.9
FIX | 18.000.1.5.1.4 | 72554 | EXTINTOR DE CO2 6KG - FORNECIMENTO E INSTALACAO | PÇ | 3,00 | 329,05 | 987.15
| 18.000.1.6 |  | ÁGUAS PLUVIAIS-CAPTAÇÃO DE ÁGUA DE CHUVA - COBERTURA
FIX | 18.000.1.6.1 | 85123 | TUBO PVC PONTA/BOLSA C/ VIROLA DN=100MM P/ ESGOTO JUNTA COM ANEL - FORNECIMENTO E INSTALACAO | M | 282,00 | 28,36 | 7997.52
VAR | 18.000.1.6.2 | 83700 | TUBO LEVE PVC RIGIDO D=150MM | M | 30 | 28,54 | 856.2
FIX | 18.000.1.6.3 | COTAÇÃO | FUNIL EM CHAPA GALVANIZADA Nº20, Ø200X150MM, INCLUSIVE FIXAÇÕES E VEDAÇÕES | PÇ | 16 | 53.64 | 858.24
| 18.000.1.7 |  | LOUÇAS E METAIS
FIX | 18.000.1.7.1 | 40729 | VALVULA DESCARGA 1.1/2" COM REGISTRO, ACABAMENTO EM METAL CROMADO - FORNECIMENTO E INSTALACAO | UN | 4,00 | 200,05 | 800.2
FIX | 18.000.1.7.2 | 88571 | SABONETEIRA DE SOBREPOR (FIXADA NA PAREDE), TIPO CONCHA, EM ACO INOXIDAVEL - FORNECIMENTO E INSTALACAO | UN | 14 | 46,06 | 644.84
FIX | 18.000.1.7.3 | 440313 cpos163 | PORTA SABONETE LIQUIDO - FORNECIMENTO E INSTALACAO | UN | 12 | 24.17 | 290.04
FIX | 18.000.1.7.4 | COTAÇÃO | DISPENSER PARA PAPEL HIGIÊNICO ROLÃO LALEKLA, CÓD. 30180235, NA COR BRANCA | UN | 14 | 28.95 | 405.3
FIX | 18.000.1.7.5 | COTAÇÃO | DISPENSER PARA TOALHA DE PAPEL INTERFOLHADA LALEKLA, CÓD. 30180225, NA COR BRANCA. | UN | 8 | 28.95 | 231.6
FIX | 18.000.1.7.6 | 86914 | TORNEIRA CROMADA 1/2" OU 3/4" PARA TANQUE, PADRÃO MÉDIO - FORNECIMENTO E INSTALAÇÃO. AF_12/2013 | UN | 5 | 27,37 | 136.85
FIX | 18.000.1.7.7 | 86909 | TORNEIRA CROMADA TUBO MÓVEL, DE MESA, 1/2" OU 3/4", PARA PIA DE COZINHA, PADRÃO ALTO - FORNECIMENTO E INSTALAÇÃO. AF_12/2013 | UN | 1 | 170,44 | 170.44
FIX | 18.000.1.7.8 | 86942 | LAVATÓRIO LOUÇA BRANCA SUSPENSO, 29,5 X 39CM OU EQUIVALENTE, PADRÃO POPULAR, INCLUSO SIFÃO TIPO GARRAFA EM PVC, VÁLVULA E ENGATE FLEXÍVEL 30CM EM PLÁSTICO E TORNEIRA CROMADA DE MESA, PADRÃO POPULAR - FORNECIMENTO E INSTALAÇÃO. AF_12/2013_P | UN | 2 | 138,24 | 276.48
FIX | 18.000.1.7.9 | COTAÇÃO | LAVATÓRIO DE CANTO LINHA IZY REF. L101 DECA OU SIMILAR - ALTURA FINAL DE 78 A 80CM DO PISO ACABADO, CONFORME NBR 9050, COR BRANCO GELO - MATERIAL CERÂMICA ESMALTADA. | UN | 2 | 44.8 | 89.6
FIX | 18.000.1.7.10 | 74125/2 | ESPELHO CRISTAL ESPESSURA 4MM, COM MOLDURA EM ALUMINIO E COMPENSADO 6MM PLASTIFICADO COLADO | M2 | 12,84 | 302,03 | 3878.07
FIX | 18.000.1.7.11 | 86932 | VASO SANITÁRIO SIFONADO COM CAIXA ACOPLADA LOUÇA BRANCA - PADRÃO MÉDIO, INCLUSO ENGATE FLEXÍVEL EM METAL CROMADO, 1/2" X 40CM - FORNECIMENTO E INSTALAÇÃO. AF_12/2013_P | UN | 10 | 354,65 | 3546.5
FIX | 18.000.1.7.12 | COTAÇÃO | BACIA LINHA CONFORTO CÓD. P510 - DECA OU SIMILAR, COR BRANCO GELO - MATERIAL CERÂMICA ESMALTADA. | UN | 4 | 188.76 | 755.04
FIX | 18.000.1.7.13 | COTAÇÃO | ASSENTO SANITÁRIO COM ABERTURA FRONTAL - ALTURA 44CM, ALTURA MÁXIMA COM O ASSENTO DE 46CM, CONFORME NBR9050. | UN | 4 | 135.89 | 543.56
FIX | 18.000.1.7.14 | 74234/1 | MICTORIO SIFONADO DE LOUCA BRANCA COM PERTENCES, COM REGISTRO DE PRESSAO 1/2" COM CANOPLA CROMADA ACABAMENTO SIMPLES E CONJUNTO PARA FIXACAO - FORNECIMENTO E INSTALACAO | UN | 2,00 | 425,47 | 850.94
FIX | 18.000.1.7.15 | COTAÇÃO | TORNEIRA CROMADA C/ ALAVANCA, P/ PNE, APROVADA PELA NBR 9050, PRESSMATIC OU EQUIVALENTE - FORNECIMENTO E INSTALACAO | UN | 2 | 100.84 | 201.68
FIX | 18.000.1.7.16 | COTAÇÃO | CHUVEIRO COM TUBO CROMADO - REF. DECA SPOT 1973C OU SIMILAR | UN | 10 | 92.19 | 921.9
FIX | 18.000.1.7.17 | COTAÇÃO | BARRA APOIO EM INOX DIAM. 40MM - CONTORNO LAVATORIO | UN | 4 | 115.61 | 462.44
FIX | 18.000.1.7.18 | COTAÇÃO | BARRA DE APOIO DECA LINHA CONFORTO CÓD. 2310 EBR - 80 CM | UN | 14 | 161.34 | 2258.76
FIX | 18.000.1.7.19 | COTAÇÃO | BANCO DE APOIO ARTICULADO ACESSÍVEL CONFORME NBR9050 | M | 1.45 | 454.92 | 659.63
FIX | 18.000.1.7.20 | 86908 | APARELHO MISTURADOR DE MESA PARA PIA DE COZINHA, PADRÃO MÉDIO - FORNECIMENTO E INSTALAÇÃO. AF_12/2013 | UN | 14 | 276,16 | 3866.24
FIX | 18.000.1.7.21 | COTAÇÃO | CUBA UNIVERSAL PARA EMBUTIR, OVAL (REF. DECA CÓDIGO L37 OU SIMILAR) COR: BRANCO GELO (INCLUSIVE VALVULA, ENGATE, SIFÃO) | UN | 12 | 26.1 | 313.2
FIX | 18.000.1.7.22 | COTAÇÃO | CUBA EM AÇO MAXI RETANGULAR DE EMBUTIR (REF. TRAMONTINA OU EQUIVALENTE) EM AÇO INOX, 50X40X240 MM (INCLUSIVE ENGATE E SIFÃO) - FORNECIMENTO E INSTALACAO | UN | 1 | 104.66 | 104.66
| 19.000 |  | TORRE DE CAIXA D´ÁGUA |  |  |  | 6568.46
| 19.000.1 |  | INSTALAÇÕES HIDRÁULICAS
| 19.000.1.1 |  | FORNECIMENTO E COLOCAÇÃO DE REGISTROS, VÁLVULAS E COMPLEMENTOS, INCLUINDO CONEXÕES E ACESSÓRIOS DE FIXAÇÃO.
FIX | 19.000.1.1.1 | 74058/3 | TORNEIRA DE BOIA REAL 1 COM BALAO PLASTICO - FORNECIMENTO E INSTALACAO | UN | 4,00 | 51,04 | 204.16
FIX | 19.000.1.1.2 | 73795/6 | VÁLVULA DE RETENÇÃO VERTICAL Ø 80MM (3") - FORNECIMENTO E INSTALAÇÃO | UN | 1,00 | 397,01 | 397.01
FIX | 19.000.1.1.3 | 74183/1 | REGISTRO GAVETA 1.1/4" BRUTO LATAO - FORNECIMENTO E INSTALACAO | UN | 2,00 | 69,79 | 139.58
FIX | 19.000.1.1.4 | 74180/1 | REGISTRO GAVETA 2.1/2" BRUTO LATAO - FORNECIMENTO E INSTALACAO | UN | 4 | 232,24 | 928.96
FIX | 19.000.1.1.5 | 74179/1 | REGISTRO GAVETA 3" BRUTO LATAO - FORNECIMENTO E INSTALACAO | UN | 4,00 | 332,21 | 1328.84
VAR | 19.000.1.1.6 | 72794 | ADAPTADOR PVC SOLDAVEL COM FLANGES LIVRES PARA CAIXA D'AGUA 75MMX2.1/2" - FORNECIMENTO E INSTALACAO | UN | 2 | 137,79 | 275.58
VAR | 19.000.1.1.7 | 72795 | ADAPTADOR PVC SOLDAVEL COM FLANGES LIVRES PARA CAIXA D'AGUA 85MMX3" - FORNECIMENTO E INSTALACAO | UN | 4 | 188,25 | 753
FIX | 19.000.1.1.8 | COTAÇÃO | CONJUNTO MOTO BOMBA PARA RECALQUE DE ÁGUA, VAZÃO 18 M3/H, PRESSÃO 39 MCA, POTÊNCIA 7,5CV, CONFORME PROJETO E MEMORIAL DESCRITIVO (FORNECIMENTO E INSTALAÇÃO) | UN | 1 | 2014.79 | 2014.79
FIX | 19.000.1.1.9 | COTAÇÃO | CONJUNTO MOTO BOMBA PARA RECALQUE DE ÁGUA, VAZÃO 3 M3/H, PRESSÃO 20 MCA, POTÊNCIA 0,75CV, CONFORME PROJETO E MEMORIAL DESCRITIVO (FORNECIMENTO E INSTALAÇÃO) | UN | 1 | 526.54 | 526.54
| 20.000 |  | RESERVATÓRIO ENTERRADO AAC 1 - 50M²(APROVEITAMENTO DE ÁGUA DE CHUVA)
| 20.000.1 |  | INSTALAÇÕES HIDRÁULICAS
| 20.000.1.1 |  | EXCLUIDO
| 21.000 |  | RESERVATÓRIO ENTERRADO AAC 2 - 50M²(APROVEITAMENTO DE ÁGUA DE CHUVA)
| 21.000.1 |  | INSTALAÇÕES HIDRÁULICAS
| 21.000.1.1 |  | EXCLUIDO
| 22.000 |  | RESERVATÓRIO EXTERNO METÁLICO DE ÁGUA POTÁVEL - 20 M³ |  |  |  | 20432.58
| 22.000.1 |  | INSTALAÇÕES HIDRÁULICAS
| 22.000.1.1 |  | FORNECIMENTO E ASSENTAMENTO DE TUBO DE PVC MARROM CLASSE 15 PARA TUBULAÇÃO DE EXTRAVASÃO, LIMPEZA E ENTRADA D'ÁGUA
VAR | 22.000.1.1.1 | 75030/2 | TUBO PVC SOLDAVEL AGUA FRIA DN 32MM, INCLUSIVE CONEXOES - FORNECIMENTO E INSTALACAO | M | 24 | 22,94 | 550.56
FIX | 22.000.1.1.2 | 75030/3 | TUBO PVC SOLDAVEL AGUA FRIA DN 40MM, INCLUSIVE CONEXOES - FORNECIMENTO E INSTALACAO | M | 24,00 | 28,12 | 674.88
FIX | 22.000.1.1.3 | 75030/4 | TUBO PVC SOLDAVEL AGUA FRIA DN 50MM, INCLUSIVE CONEXOES - FORNECIMENTOE INSTALACAO | M | 27,00 | 33,28 | 898.56
| 22.000.1.2 |  | FORNECIMENTO E COLOCAÇÃO DE REGISTROS, VÁLVULAS E COMPLEMENTOS, INCLUINDO CONEXÕES E ACESSÓRIOS DE FIXAÇÃO.
FIX | 22.000.1.2.1 | 74058/3 | TORNEIRA DE BOIA REAL 1 COM BALAO PLASTICO - FORNECIMENTO E INSTALACAO | UN | 2,00 | 51,04 | 102.08
FIX | 22.000.1.2.2 | 73795/3 | VÁLVULA DE RETENÇÃO VERTICAL Ø 32MM (1.1/4") - FORNECIMENTO E INSTALAÇÃO | UN | 2,00 | 121,53 | 243.06
FIX | 22.000.1.2.3 | 74184/1 | REGISTRO GAVETA 1" BRUTO LATAO - FORNECIMENTO E INSTALACAO | UN | 2,00 | 48,40 | 96.8
FIX | 22.000.1.2.4 | 74183/1 | REGISTRO GAVETA 1.1/4" BRUTO LATAO - FORNECIMENTO E INSTALACAO | UN | 4,00 | 69,79 | 279.16
FIX | 22.000.1.2.5 | 74182/1 | REGISTRO GAVETA 1.1/2" BRUTO LATAO - FORNECIMENTO E INSTALACAO | UN | 4,00 | 80,35 | 321.4
FIX | 22.000.1.2.6 | 74181/1 | REGISTRO GAVETA 2" BRUTO LATAO - FORNECIMENTO E INSTALACAO | UN | 2,00 | 105,92 | 211.84
FIX | 22.000.1.2.7 | 72475 | UNIAO DE ACO GALVANIZADO 1.1/4" - FORNECIMENTO E INSTALACAO | UN | 2,00 | 46,25 | 92.5
FIX | 22.000.1.2.8 | 72478 | UNIAO DE ACO GALVANIZADO 2.1/2" - FORNECIMENTO E INSTALACAO | UN | 2,00 | 107,99 | 215.98
FIX | 22.000.1.2.9 | COTAÇÃO | FLANGES FºGº PARA CAIXA D'ÁGUA Ø1" | UN | 2 | 31.18 | 62.36
FIX | 22.000.1.2.10 | COTAÇÃO | FLANGES FºGº PARA CAIXA D'ÁGUA Ø1.1/4" | UN | 4 | 38.19 | 152.76
FIX | 22.000.1.2.11 | COTAÇÃO | FLANGES FºGº PARA CAIXA D'ÁGUA Ø1.1/2" | UN | 2 | 48.64 | 97.28
FIX | 22.000.1.2.12 | COTAÇÃO | JUNTA DE EXPANSÃO DE BORRACHA COM DIRECIONAMENTO AXIAL TIPO JEBTU Ø1.1/2", COM UNIÃO ROSCADA | PÇ | 2 | 146.36 | 292.72
FIX | 22.000.1.2.13 | COTAÇÃO | CONJUNTO MOTO BOMBA PARA RECALQUE DE ÁGUA, VAZÃO 16 M3/H, PRESSÃO 20 MCA, POTÊNCIA 3,0CV, CONFORME PROJETO E MEMORIAL DESCRITIVO (FORNECIMENTO E INSTALAÇÃO) | UN | 2 | 870.32 | 1740.64
FIX | 22.000.1.2.14 | COTAÇÃO | RESERVATÓRIO TUBULAR METÁLICO CAPACIDADE 20.000 LITROS | UN | 1 | 14400 | 14400
| 23000 |  | PISTA DE ATLETISMO |  |  |  | 14472.41
| 23.000.1 |  | ÁGUAS PLUVIAIS
| 23.000.1.1 |  | TUBO DE PVC RÍGIDO, LINHA ROBUSTA
FIX | 23.000.1.1.1 | 83701 | TUBO LEVE PVC RIGIDO D=200MM | M | 39,00 | 32,29 | 1259.31
FIX | 23.000.1.1.2 | 83702 | TUBO LEVE PVC RIGIDO D=300MM | M | 24,00 | 43,79 | 1050.96
VAR | 23.000.1.1.3 | #REF! | TUBO PVC EB-644 P/ REDE COLET ESG JE DN 350MM (FORNECIMENTO E ASSENTAMENTO) | M | 34.4 | 177.24 | 6097.06
| 23.000.1.2 |  | CAIXAS E POÇOS DE VISITA
VAR | 23.000.1.2.1 | 74104/1 | CAIXA DE INSPEÇÃO EM ALVENARIA DE TIJOLO MACIÇO 60X60X60CM, REVESTIDA INTERNAMENTO COM BARRA LISA (CIMENTO E AREIA, TRAÇO 1:4) E=2,0CM, COM TAMPA PRÉ-MOLDADA DE CONCRETO E FUNDO DE CONCRETO 15MPA TIPO C - ESCAVAÇÃO E CONFECÇÃO | UN | 8 | 128,99 | 1031.92
VAR | 23.000.1.2.2 | 73882/3 | CALHA EM CONCRETO SIMPLES, EM MEIA CANA DE CONCRETO, DIAMETRO 400 MM | M | 132 | 38,13 | 5033.16
| 24000000 |  | LUMINARIAS, TOMADAS, DUTOS E ACESSÓRIOS |  |  |  | 128328.08
| 24.000.000.1 |  | ILUMINAÇÃO E TOMADAS
FIX | 24.000.000.1.1 | COTAÇÃO | LUMINÁRIA DE SOBREPOR, CORPO EM CHAPA DE AÇO TRATADA COM ACABAMENTO EM PINTURA ELETROSTÁTICA EPÓXI-PÓ NA COR BRANCA. REFLETOR EM ALUMÍNIO ANODIZADO DE ALTO BRILHO E COBRE-SOQUETE COM ACABAMENTO ESPECULAR DE ALTO BRILHO. EQUIPADA COM PORTA-LÂMPADA ANTI-VIBRATÓRIO EM POLICARBONATO, COM TRAVA DE SEGURANÇA E PROTEÇÃO CONTRA AQUECIMENTO NOS CONTATOS,COM2 LÂMPADAS28W/220V E REATOR AFP 220V 220V. REATOR ELETRÔNICO DUPLO DO TIPO MULTITENSÃO COM PRÉ-AQUECIMENTO FP>= 0,9 E THD < 10% | UN | 45 | 144.69 | 6511.05
FIX | 24.000.000.1.2 | COTAÇÃO | LUMINÁRIA TIPO PROJETOR PARA ILUMINAÇÃO DO GINÁSIO PARA LAMPADA VAPOR METÁLICO DE 1000W/220V, REATOR E IGNITOR 220V. RE.TROPICO TPI 4250/10-32 OU EQUIVALENTE. | UN | 39 | 1192.31 | 46500.09
FIX | 24.000.000.1.3 | COTAÇÃO | PROJETOR RETANGULAR, CORPO EM ALUMÍNIO INJETADO COM ALOJAMENTO PARA CONJUNTO ÓPTICO E EQUIPAMENTOS, REFLETOR EM ALUMÍNIO MARTELADO, POLIDO QUIM., SUPORTE DE FIXAÇÃO EM AÇO ZINCADO, LENTE DE FECHAMENTO EM VIDRO PLANO TRANSPARENTE COM LÂMPADA DE VAPOR METÁLICO DE 400W/220V. COMPLETO | PÇ | 22 | 335.92 | 7390.24
VAR | 24.000.000.1.4 | COTAÇÃO | LUMINÁRIA EXTERNA TIPO PÉTALA EM AÇO ZINCADO PINTADA, REFLETOR EM ALUMÍNIO ANODIZADO COM ALOJAMENTO PARA EQUIPAMENTO AUXILIARES PARA LÂMPADA DE VAPOR METÁLICO DE 70WM EM POSTE DE AÇO ZINCADO DE 4M COM BASE DE CONCRETO. | PÇ | 21 | 481.72 | 10116.12
FIX | 24.000.000.1.5 | 73769/4 | POSTE DE ACO CONICO CONTINUO RETO, FLANGEADO, H=9M - FORNECIMENTO E INSTALACAO | PÇ | 5,00 | 1.283,57 | 6417.85
VAR | 24.000.000.1.6 | COTAÇÃO | POSTE DE AÇO ZINCADO DE 3M COM BASE DE CONCRETO COM CRUZETA PARA FIXAÇÃO DE 3 PROJETORES DE 400W.. | PÇ | 4 | 191.03 | 764.12
FIX | 24.000.000.1.7 | COTAÇÃO | LUMINÁRIA DE EMERGÊNCIA TIPO BLOCO AUTÔNOMO PARA BALIZAMENTO 2X9W/220V | UN | 4 | 40 | 160
FIX | 24.000.000.1.8 | 74041/1 | LUMINARIA GLOBO VIDRO LEITOSO / PLAFONIER / BOCAL / LAMPADA 60W | UN | 3,00 | 44,86 | 134.58
FIX | 24.000.000.1.9 | 83424 | CABO DE COBRE ISOLAMENTO TERMOPLASTICO 0,6/1KV 50MM2 ANTI-CHAMA - FORNECIMENTO E INSTALACAO | UN | 4,00 | 24,53 | 98.12
FIX | 24.000.000.1.10 | 72333 | INTERRUPTOR BIPOLAR DE EMBUTIR 20A/250V, TECLA DUPLA C/ PLACA- FORNECIMENTO E INSTALACAO | UN | 17,00 | 32,75 | 556.75
FIX | 24.000.000.1.11 | COTAÇÃO | PLUG MACHO 2P+T - 10A/250V | UN | 39 | 6.71 | 261.69
FIX | 24.000.000.1.12 | COTAÇÃO | PLUG FEMEA 2P+T - 10A/250V | UN | 39 | 6.71 | 261.69
FIX | 24.000.000.1.13 | 83540 | TOMADA DE EMBUTIR 2P+T 10A/250V C/ PLACA - FORNECIMENTO E INSTALACAO | UN | 88,00 | 12,81 | 1127.28
| 24.000.000.2 |  | DUTOS E ACESSÓRIOS
| 24.000.000.2.1 |  | FORNECIMENTO E ASSENTAMENTO DE ELETRODUTO DE PEAD CORRUGADO , INCLUSIVE CONEXÕES, CARGA E DESCARGA, ABERTURA DE VALAS, COLOCAÇÃO NA VALA, MONTAGEM E REATERRO, CONFORME PROJETO E MEMORIAL DESCRITIVO
VAR | 24.000.000.2.1.1 | COTAÇÃO | Ø 1 1/2" | M | 750 | 18.16 | 13620
FIX | 24.000.000.2.1.2 | COTAÇÃO | Ø 2" | M | 110 | 19.22 | 2114.2
VAR | 24.000.000.2.1.3 | COTAÇÃO | Ø 4" | M | 290 | 24.02 | 6965.8
FIX | 24.000.000.2.1.4 | 83366 | CAIXA DE PASSAGEM PARA TELEFONE 10X10X5CM (SOBREPOR) FORNECIMENTO E INSTALACAO | UN | 1,00 | 48,83 | 48.83
VAR | 24.000.000.2.1.5 | 83446 | CAIXA DE PASSAGEM 30X30X40 COM TAMPA E DRENO BRITA | UN | 30 | 133,17 | 3995.1
VAR | 24.000.000.2.1.6 | 83449 | CAIXA DE PASSAGEM 60X60X70 FUNDO BRITA COM TAMPA | UN | 12 | 309,71 | 3716.52
| 24.000.000.2.2 |  | ELETRODUTO EM AÇO GALVANIZADO ELETROLITÍCAMENTE FORNECIDO EM BARRAS DE 3 METROS, COM EXTREMIDADES ROSCADAS, ACESSORIOS PARA FIXAÇÃO E CONEXÃO
FIX | 24.000.000.2.2.1 | 72308 | ELETRODUTO DE ACO GALVANIZADO ELETROLITICO DN 20MM (3/4"), TIPO LEVE, INCLUSIVE CONEXOES - FORNECIMENTO E INSTALACAO | M | 80,00 | 28,21 | 2256.8
| 24.000.000.2.3 |  | CURVA DE 90° PARA ELETRODUTOS EM AÇO GALVANIZADO ELETROLITÍCAMENTE, COM EXTREMIDADES ROSCADAS, , DIÂMETRO NOMINAL DE:
FIX | 24.000.000.2.3.1 | 72305 | COTOVELO DE AÇO GALVANIZADO 3/4" - FORNECIMENTO E INSTALAÇÃO | UN | 4,00 | 17,49 | 69.96
| 24.000.000.2.4 |  | ELETRODUTO EM PVC RÍGIDO ANTICHAMAS FORNECIDO EM BARRAS DE 3 METROS NA COR PRETA , COM EXTREMIDADES ROSCADAS ACESSORIOS PARA FIXAÇÃO E CONEXÃO, CONFORME NORMA NBR 6150, DIÂMETRO NOMINAL DE:
FIX | 24.000.000.2.4.1 | 73613 | ELETRODUTO DE PVC RIGIDO ROSCAVEL DN 20MM (3/4") INCL CONEXOES, FORNECIMENTO E INSTALACAO | M | 800,00 | 11,60 | 9280
VAR | 24.000.000.2.4.2 | 74252/1 | ELETRODUTO DE PVC RIGIDO ROSCAVEL DN 25MM (1") INCL CONEXOES, FORNECIMENTO E INSTALACAO | M | 150 | 12,74 | 1911
| 24.000.000.2.5 |  | CURVA DE 90° PARA ELETRODUTOS EM PVC RÍGIDO ANTICHAMAS, COM EXTREMIDADES ROSCADAS, CONFORME NORMA NBR 6150, DIÂMETRO NOMINAL DE:
FIX | 24.000.000.2.5.1 | COTAÇÃO | Ø3/4" | UN | 65 | 1.82 | 118.3
FIX | 24.000.000.2.5.2 | COTAÇÃO | Ø1" | UN | 8 | 3.04 | 24.32
| 24.000.000.2.6 |  | OUTROS MATERIAIS
FIX | 24.000.000.2.6.1 | 83387 | CAIXA DE PASSAGEM PVC 4X2" - FORNECIMENTO E INSTALACAO | UN | 125,00 | 6,35 | 793.75
FIX | 24.000.000.2.6.2 | 83386 | CAIXA DE PASSAGEM PVC 4X4" - FORNECIMENTO E INSTALACAO | UN | 15,00 | 7,32 | 109.8
FIX | 24.000.000.2.6.3 | 83388 | CAIXA DE PASSAGEM PVC 3" OCTOGONAL | UN | 46,00 | 9,18 | 422.28
FIX | 24.000.000.2.6.4 | COTAÇÃO | ELETROCALHA GALVANIZADA 100X50MM COM TAMPA | M | 42 | 11.51 | 483.42
FIX | 24.000.000.2.6.5 | COTAÇÃO | CURVA 90º EXTERNA PARA ELETROCALHA 100X50MM | UN | 1 | 5.57 | 5.57
FIX | 24.000.000.2.6.6 | COTAÇÃO | PERFILADO GALVANIZADO LISO 38X38MM COM TAMPA | M | 228 | 6.67 | 1520.76
FIX | 24.000.000.2.6.7 | COTAÇÃO | GANCHO LONGO PARA LUMINÁRIA EM PERFILADO | UN | 380 | 0.72 | 273.6
FIX | 24.000.000.2.6.8 | COTAÇÃO | CANTONEIRA ZZ ALTA PARA PERFILADO 38X38MM | UN | 380 | 0.61 | 231.8
FIX | 24.000.000.2.6.9 | COTAÇÃO | CAIXA COM TOMADA PADRÃO BRASILEIRO PARA PERFILADO | UN | 39 | 1.71 | 66.69
| 25000000 |  | ELÉTRICA |  |  |  | 147623.4
| 25.000.000.1 |  | CABOS E BARRAMENTOS
| 25.000.000.1.1 |  | CONDUTOR FORMADO POR FIOS DE COBRE ELETROLÍTICO NÚ, TÊMPERA MOLE, ENCORDOAMENTO CLASSE 5, ISOLAÇÃO EM PVC CLASSE 450/750V, COBERTURA EM PVC FLEXÍVEL, CONFORME NORMA DA A.B.N.T. NBR 7288, FORMAÇÃO E SEÇÃO NOMINAL DE:
FIX | 25.000.000.1.1.1 | 73860/8 | CABO DE COBRE ISOLADO PVC 450/750V 2,5MM2 RESISTENTE A CHAMA - FORNECIMENTO E INSTALACAO | M | 2.000,00 | 2,67 | 5340
VAR | 25.000.000.1.1.2 | 73860/9 | CABO DE COBRE ISOLADO PVC 450/750V 4MM2 RESISTENTE A CHAMA - FORNECIMENTO E INSTALACAO | M | 3800 | 3,78 | 14364
VAR | 25.000.000.1.1.3 | 73860/10 | CABO DE COBRE ISOLADO PVC 450/750V 6MM2 RESISTENTE A CHAMA - FORNECIMENTO E INSTALACAO | M | 300 | 4,99 | 1497
FIX | 25.000.000.1.1.4 | 73860/11 | CABO DE COBRE ISOLADO PVC 450/750V 10MM2 RESISTENTE A CHAMA - FORNECIMENTO E INSTALACAO | M | 280,00 | 7,39 | 2069.2
VAR | 25.000.000.1.1.5 | 73860/12 | CABO DE COBRE ISOLADO PVC 450/750V 16MM2 RESISTENTE A CHAMA - FORNECIMENTO E INSTALACAO | M | 120 | 8,48 | 1017.6
FIX | 25.000.000.1.1.6 | 73860/13 | CABO DE COBRE ISOLADO PVC 450/750V 25MM2 RESISTENTE A CHAMA - FORNECIMENTO E INSTALACAO | M | 20,00 | 11,98 | 239.6
FIX | 25.000.000.1.1.7 | 73860/17 | CABO DE COBRE ISOLADO PVC 450/750V 120MM2 RESISTENTE A CHAMA - FORNECIMENTO E INSTALACAO | M | 200,00 | 50,02 | 10004
| 25.000.000.1.2 |  | CONDUTOR FORMADO POR FIOS DE COBRE ELETROLÍTICO NÚ, TÊMPERA MOLE, ENCORDOAMENTO CLASSE 5, ISOLAÇÃO EM PVC CLASSE 0,6/1KV, COBERTURA EM EPR FLEXÍVEL, CONFORME NORMA DA A.B.N.T. NBR 7288, FORMAÇÃO E SEÇÃO NOMINAL DE:
VAR | 25.000.000.1.2.1 | 83418 | CABO DE COBRE ISOLAMENTO TERMOPLASTICO 0,6/1KV 4MM2 ANTI-CHAMA - FORNECIMENTO E INSTALACAO | M | 3000 | 4,23 | 12690
VAR | 25.000.000.1.2.2 | 83419 | CABO DE COBRE ISOLAMENTO TERMOPLASTICO 0,6/1KV 6MM2 ANTI-CHAMA - FORNECIMENTO E INSTALACAO | M | 120 | 5,08 | 609.6
FIX | 25.000.000.1.2.3 | 83420 | CABO DE COBRE ISOLAMENTO TERMOPLASTICO 0,6/1KV 10MM2 ANTI-CHAMA - FORNECIMENTO E INSTALACAO | M | 950,00 | 6,93 | 6583.5
VAR | 25.000.000.1.2.4 | 83421 | CABO DE COBRE ISOLAMENTO TERMOPLASTICO 0,6/1KV 16MM2 ANTI-CHAMA - FORNECIMENTO E INSTALACAO | M | 460 | 9,45 | 4347
FIX | 25.000.000.1.2.5 | 83423 | CABO DE COBRE ISOLAMENTO TERMOPLASTICO 0,6/1KV 35MM2 ANTI-CHAMA - FORNECIMENTO E INSTALACAO | M | 60,00 | 18,18 | 1090.8
FIX | 25.000.000.1.2.6 | 83424 | CABO DE COBRE ISOLAMENTO TERMOPLASTICO 0,6/1KV 50MM2 ANTI-CHAMA - FORNECIMENTO E INSTALACAO | M | 80,00 | 24,53 | 1962.4
VAR | 25.000.000.1.2.7 | 83435 | CABO DE COBRE ISOLAMENTO TERMOPLASTICO 0,6/1KV 240MM2 ANTI-CHAMA - FORNECIMENTO E INSTALACAO | M | 800 | 102,78 | 82224
VAR | 25.000.000.1.2.8 | 392002 cpos163 | PRENSA CABO Ø3/4" PARA CABO MULTIPOLAR 3X1,5MM² | UN | 55 | 8.34 | 458.7
VAR | 25.000.000.1.2.9 | 391252 cpos163 | CABO MULTIPOLAR LIVRE DE HALOGÊNIO 3X1,5MM² | M | 600 | 5.21 | 3126
| 26000000 |  | TELEFONE / LÓGICA / TV/ALARME |  |  |  | 8480.65
| 26.000.000.1 |  | TOMADAS
FIX | 26.000.000.1.1 | 72337 | TOMADA PARA TELEFONE DE 4 POLOS PADRAO TELEBRAS - FORNECIMENTO E INSTALACAO | UN | 18,00 | 18,23 | 328.14
FIX | 26.000.000.1.2 | 83387 | CAIXA DE PASSAGEM PVC 4X2" - FORNECIMENTO E INSTALACAO | UN | 18,00 | 6,35 | 114.3
FIX | 26.000.000.1.3 | COTAÇÃO | BOTOEIRA LIGA DESLIGA BOMBA DE INCENDIO INSTALADO EM CAIXA 4X2 EMBUTIDA EM ALVENARIA | UN | 4 | 32.81 | 131.24
FIX | 26.000.000.1.4 | COTAÇÃO | BOTOEIRA DE ACIONAMENTO DO ALARME DE INCENDIO INSTALADO EM CAIXA 4X2 EMBUTIDA EM ALVENARIA | UN | 4 | 31.46 | 125.84
FIX | 26.000.000.1.5 | COTAÇÃO | SIRENE DE ALARME DE INCÊNDIO | UN | 4 | 54.95 | 219.8
| 26.000.000.2 |  | ELETRODUTO EM AÇO GALVANIZADO ELETROLITÍCAMENTE FORNECIDO EM BARRAS DE 3 METROS , COM EXTREMIDADES ROSCADAS, ACESSORIOS PARA FIXAÇÃO E CONEXÃO
FIX | 26.000.000.2.1 | 72308 | ELETRODUTO DE ACO GALVANIZADO ELETROLITICO DN 20MM (3/4"), TIPO LEVE, INCLUSIVE CONEXOES - FORNECIMENTO E INSTALACAO | M | 120,00 | 28,21 | 3385.2
| 26.000.000.3 |  | CURVA DE 90° PARA ELETRODUTOS EM AÇO GALVANIZADO ELETROLITÍCAMENTE, COM EXTREMIDADES ROSCADAS, , DIÂMETRO NOMINAL DE:
FIX | 26.000.000.3.1 | 72305 | COTOVELO DE AÇO GALVANIZADO 3/4" - FORNECIMENTO E INSTALAÇÃO | UN | 12 | 17,49 | 209.88
| 26.000.000.4 |  | ELETRODUTO EM PVC RÍGIDO ANTICHAMAS FORNECIDO EM BARRAS DE 3 METROS NA COR PRETA , COM EXTREMIDADES ROSCADAS ACESSORIOS PARA FIXAÇÃO E CONEXÃO, CONFORME NORMA NBR 6150, DIÂMETRO NOMINAL DE:
FIX | 26.000.000.4.1 | 73613 | ELETRODUTO DE PVC RIGIDO ROSCAVEL DN 20MM (3/4") INCL CONEXOES, FORNECIMENTO E INSTALACAO | M | 40,00 | 11,60 | 464
FIX | 26.000.000.4.2 | 74252/1 | ELETRODUTO DE PVC RIGIDO ROSCAVEL DN 25MM (1") INCL CONEXOES, FORNECIMENTO E INSTALACAO | M | 120,00 | 12,74 | 1528.8
| 26.000.000.5 |  | CURVA DE 90° PARA ELETRODUTOS EM PVC RÍGIDO ANTICHAMAS, COM EXTREMIDADES ROSCADAS, CONFORME NORMA NBR 6150, DIÂMETRO NOMINAL DE:
FIX | 26.000.000.5.1 | COTAÇÃO | Ø3/4" | UN | 8 | 1.82 | 14.56
FIX | 26.000.000.5.2 | COTAÇÃO | Ø 1" | UN | 18 | 9.39 | 169.02
FIX | 26.000.000.5.3 | 83371 | QUADRO DE DISTRIBUICAO PARA TELEFONE N.2, 20X20X12CM EM CHAPA METALICA, DE EMBUTIR, SEM ACESSORIOS, PADRAO TELEBRAS, FORNECIMENTO E INSTALACAO | UN | 4,00 | 98,96 | 395.84
FIX | 26.000.000.5.4 | 83369 | QUADRO DE DISTRIBUICAO PARA TELEFONE N.4, 60X60X12CM EM CHAPA METALICA, DE EMBUTIR, SEM ACESSORIOS, PADRAO TELEBRAS, FORNECIMENTO E INSTALACAO | UM | 1,00 | 215,17 | 215.17
FIX | 26.000.000.5.5 | COTAÇÃO | CENTRAL DE ALARME DE EMERGÊNCIA PARA PNE COM RÁDIO FREQUÊNCIA | UN | 2 | 437.42 | 874.84
FIX | 26.000.000.5.6 | COTAÇÃO | CONTROLE REMOTO DE ALARME DE EMERGÊNCIA PARA PNE | UN | 6 | 50.67 | 304.02
| 27000000 |  | QUADROS |  |  |  | 20591.76
FIX | 27.000.000.1 | COTAÇÃO | QDL-1 ( CONFOME DIAGRAMA ESPECIFICADO EM PROJETO) | UN | 1 | 1246.24 | 1246.24
FIX | 27.000.000.2 | COTAÇÃO | QDL-IE ( CONFOME DIAGRAMA ESPECIFICADO EM PROJETO) | UN | 1 | 1114.69 | 1114.69
FIX | 27.000.000.3 | COTAÇÃO | QL-QUADRA (CONFORME DIAGRAMA ESPECIFICADO EM PROJETO) | UN | 1 | 1801.47 | 1801.47
FIX | 27.000.000.4 | COTAÇÃO | QGBT ( CONFOME DIAGRAMA ESPECIFICADO EM PROJETO) | UN | 1 | 7920.5 | 7920.5
FIX | 27.000.000.5 | COTAÇÃO | QDF-BR ( CONFOME DIAGRAMA ESPECIFICADO EM PROJETO) | UN | 1 | 1760.22 | 1760.22
FIX | 27.000.000.6 | COTAÇÃO | QDF-BI ( CONFOME DIAGRAMA ESPECIFICADO EM PROJETO) | UN | 1 | 1637.12 | 1637.12
FIX | 27.000.000.7 | COTAÇÃO | QF-CHUVEIRO ( CONFOME DIAGRAMA ESPECIFICADO EM PROJETO) | UN | 1 | 2611.74 | 2611.74
FIX | 27.000.000.8 | COTAÇÃO | QL-ACAD ( CONFOME DIAGRAMA ESPECIFICADO EM PROJETO) | UN | 1 | 2499.78 | 2499.78
| 28000000 |  | SPDA |  |  |  | 25207.95
FIX | 28.000.000.1 | 72253 | CABO DE COBRE NU 35MM2 - FORNECIMENTO E INSTALACAO | M | 510,00 | 18,21 | 9287.1
FIX | 28.000.000.2 | 72254 | CABO DE COBRE NU 50MM2 - FORNECIMENTO E INSTALACAO | M | 220,00 | 24,87 | 5471.4
FIX | 28.000.000.3 | 73771/1 | PROTENSAO DE TIRANTES DE BARRA DE ACO CA-50 EXCL MATERIAIS | BR | 88,00 | 18,25 | 1606
FIX | 28.000.000.4 | 68069 | HASTE COPPERWELD 5/8 X 3,0M COM CONECTOR | UN | 22,00 | 38,14 | 839.08
FIX | 28.000.000.5 | COTAÇÃO | SOLDA EXOTÉRMICA TIPO HCL-5/8".50 E SEUS ACESSÓRIOS | UN | 73 | 47.47 | 3465.31
FIX | 28.000.000.6 | 72272 | CONECTOR PARAFUSO FENDIDO SPLIT-BOLT - PARA CABO DE 35MM2 - FORNECIMENTO E INSTALACAO | UN | 40,00 | 9,13 | 365.2
FIX | 28.000.000.7 | 72315 | TERMINAL AEREO EM ACO GALVANIZADO COM BASE DE FIXACAO H = 30CM | UN | 181,00 | 23,06 | 4173.86
| 29000000 |  | ENTRADA E MEDIÇÃO DE ENERGIA |  |  |  | 51674.79
FIX | 29.000.000.1 | COTAÇÃO | ENTRADA SIMPLIFICADA PADRÃO CPFL COM POSTE DE 11M COM CAIXA DE MEDIÇÃO E CAIXA PARA CHAVE GERAL DISJUNTOR 600A COM ALIMETADOR 2X3F+N 240MM² CONFORME PROJETO | UN | 1 | 37800.1577 | 37800.16
FIX | 29.000.000.2 | 73857/4 | TRANSFORMADOR DISTRIBUICAO 225KVA TRIFASICO 60HZ CLASSE 15KV IMERSO E M ÓLEO MINERAL FORNECIMENTO E INSTALACAO | UN | 1,00 | 13.874,63 | 13874.63
| 30000000 |  | SERVIÇOS COMPLEMENTARES |  |  |  | 171229.34
FIX | 30.000.000.1 | 86889 | BANCADA DE GRANITO CINZA POLIDO PARA PIA DE COZINHA 1,50 X 0,60 M - FORNECIMENTO E INSTALAÇÃO. AF_12/2013_P | M2 | 6.3 | 405,69 | 2555.85
FIX | 30.000.000.2 | COTAÇÃO | REDE DE PROTEÇÃO QUADRA COBERTA EM NYLON 100% POLIAMIDA (NYLON) MALHA 10X10 EM 02MM NA COR BRANCA FIXADA EM ESTRUTURA METÁLICA. H=6m | M2 | 850 | 15.74 | 13379
FIX | 30.000.000.3 | 73970/2 | ESTRUTURA METALICA EM ACO ESTRUTURAL PERFIL I 6 X 3 3/8 (ARQUIBANCADA MÓVEL) | KG | 1.200,00 | 5,58 | 6696
FIX | 30.000.000.4 | 73655 | PISO EM TABUA CORRIDA DE MADEIRA ESPESSURA 2,5CM FIXADO EM PECAS DE MADEIRA E ASSENTADO EM ARGAMASSA TRACO 1:4 (CIMENTO/AREIA) | M2 | 39,00 | 142,36 | 5552.04
FIX | 30.000.000.5 | COTAÇÃO | BEBEDOURO DA IBBL ,DA INDUSTRIA BRASILEIRA DE BEBEDOUROS LTDA OU EQUIVALENTE TÉCNICO, TIPO PRESSÃO PARA SERVIR ÁGUA GELADA, MODELO BAG 40 CONJUGADO, ACABAMENTO EM AÇO INOX. | UN | 3 | 795 | 2385
FIX | 30.000.000.6 * | COTAÇÃO | PLATAFORMA ELEVATÓRIA PPNE 140X161CM MODELO PL200 DA MONTELE OU SIMILAR | UN | 1 | 20150.77 | 20150.77
FIX | 30.000.000.7 | COTAÇÃO | TRAVE PARA FUTSAL DESMONTÁVEL EM PERFIL TUBULAR COM REQUADRO E APOIO DE SUPERFÍCIE - MONOBLOC | PAR | 2 | 1261.14 | 2522.28
FIX | 30.000.000.8 | COTAÇÃO | TRAVE PARA HANDEBOL DESMONTÁVEL EM MADEIRA DE LEI QUADRADA, COM REQUADRO PARA DESCANSO PARA A REDE SEM BUCHAS, COM REDE | PAR | 2 | 1777.06 | 3554.12
FIX | 30.000.000.9 | COTAÇÃO | POSTE PARA VOLEIBOL EM TUBO DE 3" COM BUCHA E CREMALHEIRA COM REDE E CABO DE AÇO | PAR | 2 | 653.5 | 1307
FIX | 30.000.000.10 * | COTAÇÃO | ESTRUTURA PARA BASKET MODELO "NBA", OFICIAL FEDERADA, COM RODAS PARA LOCOMOÇÃO ARTICULÁVEIS, COM APOIO PARA O PISO, SISTEMA HIDRAULICO MECANICO ELETRICO, COM ESTOFADOS PROTETORES, TABELAS DE VIDRO TEMPERADO, COM AROS LEXIVEIS COM MOLAS, BASE DE 2,20 MTS, SENDO DE FÁCIL MOBILIDADE E CONFECCIONADA DENTRO DAS NORMAS TECNICAS DE RESISTÊNCIA E NORMAS ESPORTIVAS OFICIALIZADAS PELA FEDERAÇÃO PAULISTA DE BASKETBALL | UN | 4 | 28281.82 | 113127.28
| 31000000 |  | COMUNICAÇAO VISUAL |  |  |  | 7842.39
| 31.000.000.1 |  | PLACA EM CHAPA DE ALUMÍNIO COM PINTURA ELETROTÁSTICA, ESPESSURA A SER INDICADA PELO FORNECEDOR, FIXAÇÃO COM REBITES
FIX | 31.000.000.1.1 | COTAÇÃO | 0,45 X 1,70 - SÁIDA | UN | 2 | 478.64 | 957.28
FIX | 31.000.000.1.2 | COTAÇÃO | 0,45 X 1,70 - ENTRADA | UN | 2 | 625.33 | 1250.66
FIX | 31.000.000.1.3 | COTAÇÃO | 0,15 X 0,57 - SALA | UN | 7 | 73.59 | 515.13
FIX | 31.000.000.1.4 | COTAÇÃO | 0,15 X 0,57 - NOME DA SALA | UN | 7 | 73.59 | 515.13
FIX | 31.000.000.1.5 | COTAÇÃO | 0,15 X 0,72 - ACESSO RESTRITO | UN | 1 | 85.94 | 85.94
FIX | 31.000.000.1.6 | COTAÇÃO | 0,45 X 2,15 - TEXTO (PLACA DE PROIBIÇÃO) | UN | 1 | 609.17 | 609.17
FIX | 31.000.000.1.7 | COTAÇÃO | 0,45 X 0,45 - PICTOGRAMA (ESPAÇO A) - PLACA DE PROIBIÇÃO | UN | 1 | 141.42 | 141.42
FIX | 31.000.000.1.8 | COTAÇÃO | 0,15 X 0,55 - SANITÀRIO MASCULINO | UN | 1 | 67.46 | 67.46
FIX | 31.000.000.1.9 | COTAÇÃO | 0,15 X 0,55 - SANITÁRIO FEMININO | UN | 1 | 67.46 | 67.46
FIX | 31.000.000.1.10 | COTAÇÃO | 0,15 X 0,55 - SANITÁRIO ACESSÍVEL | UN | 2 | 67.46 | 134.92
FIX | 31.000.000.1.11 | COTAÇÃO | 0,15 X 0,55 - VESTIÁRIO MASCULINO | UN | 1 | 67.46 | 67.46
FIX | 31.000.000.1.12 | COTAÇÃO | 0,15 X 0,55 - VESTIÁRIO FEMININO | UN | 1 | 67.46 | 67.46
FIX | 31.000.000.1.13 | COTAÇÃO | 0,15 X 0,55 - VESTIÁRIO ACESSÍVEL | UN | 2 | 67.46 | 134.92
FIX | 31.000.000.1.14 | COTAÇÃO | 0,45 X 0,85 - SAÍDA - (PLACA DE ROTA) | UN | 2 | 250.2 | 500.4
FIX | 31.000.000.1.15 | COTAÇÃO | 0,45 X 0,45 - PICTOGRAMAS (ESPAÇO A) - PLACA DE ROTA | UN | 1 | 141.42 | 141.42
FIX | 31.000.000.1.16 | COTAÇÃO | 0,15 X 0,15 - PICTOGRAMAS DE UTILIDADES - (PLACA DE ROTA) | UN | 1 | 18.4 | 18.4
FIX | 31.000.000.1.17 | 74209/1 | PLACA DE OBRA EM CHAPA DE ACO GALVANIZADO | M2 | 8,00 | 320,97 | 2567.76
| 32000000 |  | PINTURA |  |  |  | 56335.54
FIX | 32.000.000.1 | 88488 | APLICAÇÃO MANUAL DE PINTURA COM TINTA LÁTEX ACRÍLICA EM TETO, DUAS DEMÃOS. AF_06/2014 | M2 | 190,77 | 10,39 | 1982.1
FIX | 32.000.000.2 | 88489 | APLICAÇÃO MANUAL DE PINTURA COM TINTA LÁTEX ACRÍLICA EM PAREDES, DUAS DEMÃOS. AF_06/2014 | M2 | 2.162,08 | 9,17 | 19826.27
FIX | 32.000.000.3 | 88496 | APLICAÇÃO E LIXAMENTO DE MASSA LÁTEX EM TETO, DUAS DEMÃOS. AF_06/2014 | M2 | 270,78 | 18,87 | 5109.62
FIX | 32.000.000.4 | 88497 | APLICAÇÃO E LIXAMENTO DE MASSA LÁTEX EM PAREDES, DUAS DEMÃOS. AF_06/2014 | M2 | 2.162,08 | 11,10 | 23999.09
FIX | 32.000.000.5 | 74145/1 | PINTURA ESMALTE FOSCO, DUAS DEMAOS, SOBRE SUPERFICIE METALICA, INCLUSO UMA DEMAO DE FUNDO ANTICORROSIVO. UTILIZACAO DE REVOLVER ( AR-COMPRIMIDO). | M2 | 70,30 | 15,23 | 1070.67
FIX | 32.000.000.6 | 74133/2 | EMASSAMENTO COM MASSA A OLEO, DUAS DEMAOS | M2 | 80.01 | 20,42 | 1633.8
FIX | 32.000.000.7 | 73739/1 | PINTURA ESMALTE ACETINADO EM MADEIRA, DUAS DEMAOS | M2 | 80,01 | 14,02 | 1121.74
FIX | 32.000.000.8 | 79465 | PINTURA COM TINTA A BASE DE BORRACHA CLORADA, 2 DEMAOS | M2 | 65,39 | 24,35 | 1592.25
| 33000000 |  | SERVIÇOS COMPLEMENTARES |  |  |  | 3733.6
VAR | 33000004001 | 9537 sinapi 09/2014 | LIMPEZA FINAL DA OBRA | M2 | 1795 | 2,08 | 3733.6
| 34000000 |  | ADMINISTRAÇÃO |  |  |  | 185584.2
FIX | 34.000.000.1 | 2707 | ENGENHEIRO DE OBRA PLENO | H | 1.210,00 | 70,48 | 85280.8
FIX | 34.000.000.2 | 4069 | MESTRE DE OBRAS | H | 1.540,00 | 47,78 | 73581.2
FIX | 34.000.000.3 | 10508 | VIGIA NOTURNO | H | 1.540,00 | 14,43 | 22222.2
FIX | 34.000.000.4 | ADM.012 | AS BUILT | UN | 1 | 4500 | 4500
[5 empty] | SUB TOTAL (A) |  | 3378316.71
[5 empty] | BDI ESPECIAL ITENS INFORMADOS | 15% | 166218.291
[5 empty] | BDI | 23.53% | 534176.8294
[5 empty] | SUB TOTAL (A) - COM B.D.I. |  | 4078711.8304
| B) | SERVIÇOS À EXPENSAS DA PREFEITURA
| 15.000 |  | PAVIMENTAÇÃO EXTERNA |  |  |  | 19365.17
VAR | 15.000.5 | 73764/1 sinapi 09/2014 | PAVIMENTACAO EM BLOCOS DE CONCRETO INTERTRAVADO, ESPESSURA 6 CM, JUNTA RÍGIDA, COM ARGAMASSA NO TRACO 1:4 (CIMENTO E AREIA), ASSENTADOS SOBRE COLCHAO DE PO DE PEDRA, COM APOIO DE CAMINHÃO TOCO. | M2 | 226.96 | 64,20 | 14570.83
VAR | 15.000.6 | 74223/1 sinapi 09/2014 | MEIO-FIO (GUIA) DE CONCRETO PRE-MOLDADO, DIMENSÕES 12X15X30X100CM (FACE SUPERIORXFACE INFERIORXALTURAXCOMPRIMENTO),REJUNTADO C/ARGAMASSA 1:4 CIMENTO:AREIA, INCLUINDO ESCAVAÇÃO E REATERRO. | M | 118 | 40,63 | 4794.34
| 17.000 |  | GERAL |  |  |  | 294874.14
| 17.000.1 |  | INSTALAÇÕES HIDROSANITÁRIAS
| 17.000.1.2 |  | ÁGUAS PLUVIAIS-CAPTAÇÃO AAC
| 17.000.1.2.4 |  | GALERIA DE ÁGUAS PLUVIAIS
VAR | 17.000.1.2.4.1 | 83709 sinapi 09/2014 | POCO DE VISITA EM ALVENARIA, PARA REDE D=0,60 M, PARTE FIXA C/ 1,00 M DE ALTURA | UN | 2 | 1.330,21 | 2660.42
VAR | 17.000.1.2.4.2 | 83711 sinapi 09/2014 | POÇO DE VISITA EM ALVENARIA, PARA REDE D=1,00 M, PARTE FIXA C/ 1,00 M DE ALTURA E USO DE RETROESCAVADEIRA | UN | 7 | 3.201,84 | 22412.88
VAR | 17.000.1.2.4.3 | 83715 sinapi 09/2014 | CHAMINE P/ POCO DE VISITA EM ALVENARIA, EXCLUSOS TAMPAO E ANEL | M | 9 | 569,93 | 5129.37
VAR | 17.000.1.2.4.4 | 83627 sinapi 09/2014 | TAMPAO DE FERRO FUNDIDO, D = 60CM, 175KG, P = CHAMINE CX AREIA/POCO VISITA ASSENTADO COM ARG CIM/AREIA 1:4, FORNECIMENTO E ASSENTAMENTO | UN | 9 | 533,21 | 4798.89
VAR | 17.000.1.2.4.5 | 79203/3 sinapi 09/2014 sorocaba | FORNEC E ASSENT TUBO CONC ARMADO PA-1 PB DN600 P/ ÁGUAS PLUVIAIS, INCLUSIVE ESCAVAÇÃO, LASTRO DE BRITA, REATERRO COMPACTADO ATE A SUPERFICIE, TRANSPORTE P/ BOTA-FORA E ESPALHAMENTO. PROFUNDIDADE NECESSÁRIA PARA RECOBRIMENTO MÍNIMO DO TUBO | M | 137.67 | 160,93 | 22155.23
VAR | 17.000.1.2.4.6 | 79203/7 sinapi 09/2014 sorocaba | FORNEC E ASSENT TUBO CONC ARMADO PA-1 PB DN1000 P/ ÁGUAS PLUVIAIS, INCLUSIVE ESCAVAÇÃO, LASTRO DE BRITA, REATERRO COMPACTADO ATE A SUPERFICIE, TRANSPORTE P/ BOTA-FORA E ESPALHAMENTO. PROFUNDIDADE NECESSÁRIA PARA RECOBRIMENTO MÍNIMO DO TUBO | M | 572.22 | 415,43 | 237717.35
| 33000000 |  | SERVIÇOS COMPLEMENTARES |  |  |  | 150582.98
| 33000001 |  | DEMOLIÇÃO/RETIRADA
VAR | 33000001001 | 040914 cpos163 | RETIRADA DE POSTE OU SISTEMA DE SUSTENTAÇÃO PARA ALAMBRADO OU FECHAMENTO | UN | 57 | 13.46 | 767.22
VAR | 33000001002 | 040916 cpos163 | RETIRADA DE ENTELAMENTO METÁLICO EM GERAL | M² | 278 | 2.18 | 606.04
VAR | 33000001003 | 030204 cpos163 | DEMOLIÇÃO MANUAL DE ALVENARIA DE ELEVAÇÃO OU ELEMENTO VAZADO, INCLUINDO REVESTIMENTO | M³ | 16.68 | 41.4 | 690.55
| 33000002 |  | MURO DE BLOCO DE CONCRETO
VAR | 33000002001 | 74156/3 sinapi 09/2014 | ESTACA A TRADO (BROCA) DIAMETRO = 20 CM, EM CONCRETO MOLDADO IN LOCO, 15 MPA, SEM ARMACAO. | M | 213 | 42,69 | 9092.97
VAR | 33000002002 | 73481 sinapi 09/2014 | ESCAVACAO MANUAL DE VALAS EM TERRA COMPACTA, PROF. DE 0 M < H <= 1 M | M3 | 52.3 | 35,02 | 1831.55
VAR | 33000002003 | 79483 sinapi 09/2014 | APILOAMENTO COM MACO DE 30KG | M2 | 69.73 | 20,60 | 1436.44
VAR | 33000002004 | 73907/3 sinapi 09/2014 | CONTRAPISO/LASTRO DE CONCRETO NAO-ESTRUTURAL, E=5CM, PREPARO COM BETONEIRA | M2 | 69.73 | 26,78 | 1867.37
VAR | 33000002005 | 5970 sinapi 09/2014 | FORMA TABUA PARA CONCRETO EM FUNDACAO, C/ REAPROVEITAMENTO 2X. | M2 | 69.81 | 46,59 | 3252.45
VAR | 33000002006 | 74138/3 sinapi 09/2014 | CONCRETO USINADO BOMBEADO FCK=25MPA, INCLUSIVE LANCAMENTO E ADENSAMENTO | M3 | 6.97 | 335,33 | 2337.25
VAR | 33000002007 | 73990/1 sinapi 09/2014 | ARMACAO ACO CA-50 P/1,0M3 DE CONCRETO | UN | 6.97 | 515,14 | 3590.53
VAR | 33000002008 | 83518 sinapi 09/2014 | ALVENARIA EMBASAMENTO E=20 CM BLOCO CONCRETO | M3 | 10.46 | 271,88 | 2843.86
VAR | 33000002009 | 74000/1 sinapi 09/2014 | IMPERMEABILIZACAO DE SUPERFICIE COM ARMAGASSA DE CIMENTO E AREIA (GROSSA), TRACO 1:3, COM ADITIVO IMPERMEABILIZANTE, E=2,5CM. | M2 | 261.48 | 44,45 | 11622.79
VAR | 33000002010 | 73964/6 sinapi 09/2014 | REATERRO DE VALA COM COMPACTAÇÃO MANUAL | M3 | 36.44 | 41,20 | 1501.33
VAR | 33000002011 | 73998/4 sinapi 09/2014 | ALVENARIA DE BLOCOS DE CONCRETO ESTRUTURAL 14X19X39CM, ESPESSURA 14CM, ASSENTADOS COM ARGAMASSA TRACO 1:0,25:4 (CIMENTO, CAL E AREIA) | M2 | 522.96 | 61,50 | 32162.04
VAR | 33000002012 | 74199/1 sinapi 09/2014 | CHAPISCO RUSTICO TRACO 1:3 (CIMENTO E AREIA GROSSA), ESPESSURA 2CM, PREPARO MANUAL DA ARGAMASSA | M2 | 1150.51 | 26,88 | 30925.71
VAR | 33000002013 | 74007/2 sinapi 09/2014 | FORMA TABUAS MADEIRA 3A P/ PECAS CONCRETO ARM, REAPR 2X, INCL MONTAGEM E DESMONTAGEM. | M2 | 54.06 | 47,66 | 2576.5
VAR | 33000002014 | 74004/3 sinapi 09/2014 | CONCRETO GROUT, PREPARADO NO LOCAL, LANCADO E ADENSADO | M3 | 2 | 430,85 | 861.7
VAR | 33000002015 | 73990/1 sinapi 09/2014 | ARMACAO ACO CA-50 P/1,0M3 DE CONCRETO | UN | 2 | 515,14 | 1030.28
| 33000003 |  | PAISAGISMO
VAR | 33000003001 | 85180 sinapi 09/2014 | PLANTIO DE GRAMA ESMERALDA EM ROLO | M2 | 4540 | 9,16 | 41586.4
[5 empty] | SUB TOTAL (B) |  | 464822.29
[5 empty] | BDI ESPECIAL ITENS INFORMADOS | 15%
[5 empty] | BDI | 23.53% | 109372.6848
[5 empty] | SUB TOTAL (B) - COM B.D.I. |  | 574194.9748
[5 empty] | TOTAL GERAL (A) + (B) |  | 4652906.8052
Itapetininga, 21 de Novembro de 2014
Tiago Ribeiro Barbosa
Arquiteto - CAU: A74168-0

## Cronograma Licitação
PREFEITURA do MUNICÍPIO de ITAPETININGA
____________ ESTADO DE SÃO PAULO ____________
CRONOGRAMA FISICO FINANCEIRO
OBRA : | CIE "R45" MOD.03 - QUADRAS REVERSÍVEIS - CENTRO DE INICIAÇÃO AO ESPORTE
ORÇAMENTO: | GINÁSIO DE ESPORTES E PISTA DE ATLETISMO
LOCAL: | RUA ALEX AMADEU BELINATO S/Nº - ÁREA DE LAZER FAUSTO RAMALHO TAVARES - ITAPETININGA-SP
DATA BASE: | CPOS: Boletim 163 - Setembro / 2014 - ENCARGOS SOCIAIS DESONERADOS: 88,93%(HORA) 50,40%(MÊS)
ÍTEM | DESCRIÇÃO | VALOR | % |  | 1 | 2 | 3 | 4 | 5 | 6 | 7 | 8 | 9 | 10 | 11 | 12 | 13 |  | MESES
[19 empty] | 1 | 2 | 3 | 4 | 5 | 6 | 7 | 8 | 9 | 10 | 11 | 12 | 13
1.000 | SERVIÇOS INICIAIS | 42718.83 | 0.94% | 100% | 100% | [12 empty] | 42718.83 | 42718.83 | 0 | 0 | 0 | 0 | 0 | 0 | 0 | 0 | 0 | 0 | 0 | 0
2.000 | INSTALAÇÕES DO CANTEIRO / SERVIÇOS GERAIS | 6282.96 | 0.14% | 100% | 100% | [12 empty] | 6282.96 | 6282.96 | 0 | 0 | 0 | 0 | 0 | 0 | 0 | 0 | 0 | 0 | 0 | 0
4.000 | INFRA-ESTRUTURA (BLOCOS E BALDRAMES) | 335349.45 | 7.21% | 100% | 10% | 50% | 40% | [10 empty] | 335349.45 | 33534.95 | 167674.73 | 134139.77 | 0 | 0 | 0 | 0 | 0 | 0 | 0 | 0 | 0 | 0
5.000 | SUPER-ESTRUTURA (EXCLUSO ARQUIBANCADA) | 482156.37 | 10.36% | 100% |  | 30% | 35% | 35% | [9 empty] | 482156.37 | 0 | 144646.91 | 168754.73 | 168754.73 | 0 | 0 | 0 | 0 | 0 | 0 | 0 | 0 | 0
6.000 | PAREDES E PAINEIS | 78269.31 | 1.68% | 100% |  |  | 20% | 50% | 30% | [8 empty] | 78269.31 | 0 | 0 | 15653.86 | 39134.66 | 23480.79 | 0 | 0 | 0 | 0 | 0 | 0 | 0 | 0
7.000 | ESQUADRIAS DE MADEIRA | 10376.65 | 0.22% | 100% |  |  |  | 40% | 40% | 20% | [7 empty] | 10376.65 | 0 | 0 | 0 | 4150.66 | 4150.66 | 2075.33 | 0 | 0 | 0 | 0 | 0 | 0 | 0
8.000 | FERRAGENS | 6363.49 | 0.14% | 100% | [6 empty] | 100% | [6 empty] | 6363.49 | 0 | 0 | 0 | 0 | 0 | 0 | 6363.49 | 0 | 0 | 0 | 0 | 0 | 0
9.000 | ESQUADRIAS METÁLICAS | 58022.85 | 1.25% | 100% |  |  |  | 40% | 40% | 20% | [7 empty] | 58022.85 | 0 | 0 | 0 | 23209.14 | 23209.14 | 11604.57 | 0 | 0 | 0 | 0 | 0 | 0 | 0
10.000 | VIDROS | 7166.81 | 0.15% | 100% | [12 empty] | 100% | 7166.81 | 0 | 0 | 0 | 0 | 0 | 0 | 0 | 0 | 0 | 0 | 0 | 0 | 7166.81
11.000 | COBERTURA | 668021.27 | 14.36% | 100% |  |  |  | 15% | 35% | 35% | 15% | [6 empty] | 668021.27 | 0 | 0 | 0 | 100203.2 | 233807.44 | 233807.44 | 100203.19 | 0 | 0 | 0 | 0 | 0 | 0
12.000 | IMPERMEABILIZAÇÃO | 7670.16 | 0.16% | 100% |  |  |  | 30% | 30% | 40% | [7 empty] | 7670.16 | 0 | 0 | 0 | 2301.05 | 2301.05 | 3068.06 | 0 | 0 | 0 | 0 | 0 | 0 | 0
13.000 | REVESTIMENTO DE PAREDES | 66396 | 1.43% | 100% |  |  |  | 30% | 30% | 30% | 10% | [6 empty] | 66396 | 0 | 0 | 0 | 19918.8 | 19918.8 | 19918.8 | 6639.6 | 0 | 0 | 0 | 0 | 0 | 0
14.000 | REVESTIMENTO DE PISOS | 505176.4 | 10.86% | 100% | [6 empty] | 30% | 35% | 20% | 15% |  |  |  | 505176.4 | 0 | 0 | 0 | 0 | 0 | 0 | 151552.92 | 176811.74 | 101035.28 | 75776.46 | 0 | 0 | 0
15.000 | PAVIMENTAÇÃO EXTERNA | 60408.35 | 1.3% | 100% | [7 empty] | 20% | 20% | 20% | 20% | 20% |  | 60408.35 | 0 | 0 | 0 | 0 | 0 | 0 | 0 | 12081.67 | 12081.67 | 12081.67 | 12081.67 | 12081.67 | 0
16.000 | ATLETISMO | 608041.85 | 13.07% | 100% | [10 empty] | 25% | 30% | 45% | 608041.85 | 0 | 0 | 0 | 0 | 0 | 0 | 0 | 0 | 0 | 0 | 152010.46 | 182412.56 | 273618.83
17.000 | GERAL | 424935.15 | 9.13% | 100% |  |  | 8% | 8% | 8% | 9% | 9% | 9% | 10% | 10% | 10% | 10% | 9% | 424935.15 | 0 | 0 | 33994.81 | 33994.81 | 33994.81 | 38244.16 | 38244.16 | 38244.16 | 42493.52 | 42493.52 | 42493.52 | 42493.52 | 38244.16
18.000 | GINÁSIO | 75600.74 | 1.62% | 100% |  |  | 8% | 8% | 8% | 9% | 9% | 9% | 10% | 10% | 10% | 10% | 9% | 75600.74 | 0 | 0 | 6048.06 | 6048.06 | 6048.06 | 6804.07 | 6804.07 | 6804.07 | 7560.07 | 7560.07 | 7560.07 | 7560.07 | 6804.07
19.000 | TORRE DE CAIXA D´ÁGUA | 7930.25 | 0.17% | 100% | [7 empty] | 20% | 40% | 40% |  |  |  | 7930.25 | 0 | 0 | 0 | 0 | 0 | 0 | 0 | 1586.05 | 3172.1 | 3172.1 | 0 | 0 | 0
22.000 | RESERVATÓRIO EXTERNO METÁLICO DE ÁGUA POTÁVEL - 20 M³ | 24668.68 | 0.53% | 100% | [8 empty] | 40% | 40% | 20% |  |  | 24668.68 | 0 | 0 | 0 | 0 | 0 | 0 | 0 | 0 | 9867.47 | 9867.47 | 4933.74 | 0 | 0
23000 | PISTA DE ATLETISMO | 17472.85 | 0.38% | 100% | [8 empty] | 25% | 25% | 25% | 25% |  | 17472.85 | 0 | 0 | 0 | 0 | 0 | 0 | 0 | 0 | 4368.22 | 4368.21 | 4368.21 | 4368.21 | 0
24000000 | LUMINARIAS, TOMADAS, DUTOS E ACESSÓRIOS | 154933.14 | 3.33% | 100% |  |  |  | 10% | 10% | 10% | 10% | 10% | 25% | 25% |  |  |  | 154933.14 | 0 | 0 | 0 | 15493.31 | 15493.31 | 15493.31 | 15493.31 | 15493.31 | 38733.3 | 38733.29 | 0 | 0 | 0
25000000 | ELÉTRICA | 178228.8 | 3.83% | 100% |  |  |  | 10% | 10% | 10% | 10% | 10% | 25% | 25% |  |  |  | 178228.8 | 0 | 0 | 0 | 17822.88 | 17822.88 | 17822.88 | 17822.88 | 17822.88 | 44557.2 | 44557.2 | 0 | 0 | 0
26000000 | TELEFONE / LÓGICA / TV/ALARME | 10238.88 | 0.22% | 100% |  |  |  | 10% | 10% | 10% | 10% | 20% | 20% | 20% |  |  |  | 10238.88 | 0 | 0 | 0 | 1023.87 | 1023.89 | 1023.89 | 1023.89 | 2047.78 | 2047.78 | 2047.78 | 0 | 0 | 0
27000000 | QUADROS | 24860.86 | 0.53% | 100% |  |  | 35% | 35% | 30% | [8 empty] | 24860.86 | 0 | 0 | 8701.3 | 8701.3 | 7458.26 | 0 | 0 | 0 | 0 | 0 | 0 | 0 | 0
28000000 | SPDA | 30434.08 | 0.65% | 100% | [5 empty] | 50% | 50% | [6 empty] | 30434.08 | 0 | 0 | 0 | 0 | 0 | 15217.04 | 15217.04 | 0 | 0 | 0 | 0 | 0 | 0
29000000 | ENTRADA E MEDIÇÃO DE ENERGIA | 62388.04 | 1.34% | 100% |  | 20% | 20% | 60% | [9 empty] | 62388.04 | 0 | 12477.61 | 12477.61 | 37432.82 | 0 | 0 | 0 | 0 | 0 | 0 | 0 | 0 | 0
30000000 | SERVIÇOS COMPLEMENTARES | 206728.73 | 4.44% | 100% | [9 empty] | 20% | 25% | 25% | 30% | 206728.73 | 0 | 0 | 0 | 0 | 0 | 0 | 0 | 0 | 0 | 41345.75 | 51682.18 | 51682.18 | 62018.62
31000000 | COMUNICAÇAO VISUAL | 9468.28 | 0.2% | 100% | [12 empty] | 100% | 9468.28 | 0 | 0 | 0 | 0 | 0 | 0 | 0 | 0 | 0 | 0 | 0 | 0 | 9468.28
32000000 | PINTURA | 68015.08 | 1.46% | 100% | [7 empty] | 10% | 20% | 20% | 15% | 15% | 20% | 68015.08 | 0 | 0 | 0 | 0 | 0 | 0 | 0 | 6801.51 | 13603.02 | 13603.02 | 10202.26 | 10202.26 | 13603.01
33000000 | SERVIÇOS COMPLEMENTARES | 190522.81 | 4.09% | 100% | [10 empty] | 20% | 20% | 60% | 190522.81 | 0 | 0 | 0 | 0 | 0 | 0 | 0 | 0 | 0 | 0 | 38104.56 | 38104.56 | 114313.69
34000000 | ADMINISTRAÇÃO | 224059.69 | 4.82% | 100% | 7.7% | 7.7% | 7.7% | 7.7% | 7.7% | 7.7% | 7.7% | 7.7% | 7.7% | 7.7% | 7.7% | 7.7% | 7.6% | 224059.69 | 17252.57 | 17252.6 | 17252.6 | 17252.6 | 17252.6 | 17252.6 | 17252.6 | 17252.6 | 17252.6 | 17252.6 | 17252.6 | 17252.6 | 17028.52
VALOR TOTAL |  | 4652906.81 | 100% | [15 empty] | 99789.31 | 342051.85 | 397022.74 | 495441.89 | 405961.69 | 382332.15 | 376617.15 | 294945.77 | 296772.23 | 312859.14 | 340689.27 | 366157.63 | 542265.99
[19 empty] | 99789.31 | 441841.16 | 838863.9 | 1334305.79 | 1740267.48 | 2122599.63 | 2499216.78 | 2794162.55 | 3090934.78 | 3403793.92 | 3744483.19 | 4110640.82 | 4652906.81
Itapetininga, 21 de Novembro de 2014
Tiago Ribeiro Barbosa
Arquiteto - CAU: A74168-0